## General
TARIFA GENERAL
MARZO DE 2026
Precios validos salvo error u omisión, pueden cambiar sin previo aviso. Puede consultar nuestras condiciones generales de venta y logística a través del siguiente enlace:
Código | Descripción | Página | Clave | PVR | Ud.Emb. | EAN 13
BPM1111 | Medidor de energía monófásico con control remoto WIFI y Zigbee para Int. Automaticos hasta 63A | 0 | B | 139.515 | 0 | 8445275120824
BPM3111 | Medidor de energía trifásico con control remoto WIFI y Zigbee para Int. Automaticos hasta 63A | 0 | B | 221.27 | 0 | 8445275120862
CPD6006020SUM-B | Envolvente industrial metal CPD puerta opaca. IP55. Con placa de montaje. 600x600x200mm | 0 | B | 0 | 1 | 8445275109560
CPD6006020SUMP-B | Envolvente distribución metal CPD puerta opaca. IP54. 48 modulos + MCCB. 600x600x200mm | 0 | A | 329.444 | 1 | 8445275109492
CPD6006020SUMS-B | Envolvente distribución metal CPD puerta opaca. IP54. 72 modulos. 600x600x200mm | 0 | B | 313.974 | 1 | 8445275109423
CPD6007520SUM-B | Envolvente industrial metal CPD puerta opaca. IP55. Con placa de montaje. 600x750x200mm | 0 | B | 321.158 | 1 | 8445275109577
CPD6007520SUMP-B | Envolvente distribución metal CPD puerta opaca. IP54. 72 modulos + MCCB. 600x750x200mm | 0 | A | 379.326 | 1 | 8445275109508
CPD6007520SUMS-B | Envolvente distribución metal CPD puerta opaca. IP54. 96 modulos. 600x750x200mm | 0 | A | 385.484 | 1 | 8681610013004
CPD6009020SUM-B | Envolvente industrial metal CPD puerta opaca. IP55. Con placa de montaje. 600x900x200mm | 0 | B | 386.038 | 1 | 8445275109584
CPD6009020SUMP-B | Envolvente distribución metal CPD puerta opaca. IP54. 96 modulos + MCCB. 600x900x200mm | 0 | A | 456.255 | 1 | 8681610013011
CPD6009020SUMS-B | Envolvente distribución metal CPD puerta opaca. IP54. 120 modulos. 600x900x200mm | 0 | A | 455.892 | 1 | 8681610013028
CPD6010520SUM-B | Envolvente industrial metal CPD puerta opaca. IP55. Con placa de montaje. 600x1050x200mm | 0 | B | 442.734 | 1 | 8445275109591
CPD6010520SUMP-B | Envolvente distribución metal CPD puerta opaca. IP54. 120 modulos + MCCB. 600x1050x200mm | 0 | A | 526.844 | 1 | 8681610013035
CPD6010520SUMS-B | Envolvente distribución metal CPD puerta opaca. IP54. 144 modulos. 600x1050x200mm | 0 | A | 526.311 | 1 | 8681610013042
CPD6012025SUM-B | Envolvente industrial metal CPD puerta opaca. IP55. Con placa de montaje. 600x1200x250mm | 0 | B | 487.112 | 1 | 8445275109607
CPD6012025SUMP-B | Envolvente distribución metal CPD puerta opaca. IP54. 144 modulos + MCCB. 600x1200x250mm | 0 | A | 617.075 | 1 | 8681610013059
CPD6012025SUMS-B | Envolvente distribución metal CPD puerta opaca. IP54. 168 modulos. 600x1200x250mm | 0 | B | 575.539 | 1 | 8681610013066
CPD6015025SUM-B | Envolvente industrial metal CPD puerta opaca. IP55. Con placa de montaje. 600x1500x250mm | 0 | B | 591.823 | 1 | 8445275109614
CPD6015025SUMP-B | Envolvente distribución metal CPD puerta opaca. IP54. 192 modulos + MCCB. 600x1500x250mm | 0 | A | 708.373 | 1 | 8681610013073
CPD6015025SUMS-B | Envolvente distribución metal CPD puerta opaca. IP54. 216 modulos. 600x1500x250mm | 0 | A | 703.596 | 1 | 8445275109478
CPD6018025SUM-B | Envolvente industrial metal CPD puerta opaca. IP55. Con placa de montaje. 600x1800x250mm | 0 | B | 685.174 | 1 | 8445275109621
CPD6018025SUMP-B | Envolvente distribución metal CPD puerta opaca. IP54. 240 modulos + MCCB. 600x1800x250mm | 0 | A | 799.937 | 1 | 8445275109553
CPD6018025SUMS-B | Envolvente distribución metal CPD puerta opaca. IP54. 264 modulos. 600x1800x250mm | 0 | A | 819.821 | 1 | 8445275109485
EVD02M10T2 | Manguera de 5m 32A con conector tipo 2. | 0 |  | 300.16 | 0 | 8445275120794
F96EVX050XSD | Voltimetro analogico CA. Conexión directa 0-50V con escala incluida. 96x96mm. Clase 1,5 | 0 | B | 37.265 | 0
F96EVX100XSD | Voltimetro analogico CA. Conexión directa 0-100V con escala incluida. 96x96mm. Clase 1,5 | 0 | B | 37.265 | 0
F96EVX250XSD | Voltimetro analogico CA. Conexión directa 0-250V con escala incluida. 96x96mm. Clase 1,5 | 0 | B | 37.265 | 0
F96EVX500XSD | Voltimetro analogico CA. Conexión directa 0-500V con escala incluida. 96x96mm. Clase 1,5 | 0 | B | 28.04 | 0
F96EVX600XSD | Voltimetro analogico CA. Conexión directa 0-600V con escala incluida. 96x96mm. Clase 1,5 | 0 | B | 40.9 | 0
MGW63H1600-1000-3F | Bastidor abierto + CI LCD, 3 polos, 1000A, fijo, 60kA Icu | 0 |  | 6006.758 | 0
MGW63H1600-1000-3WD | Bastidor abierto + CI LCD, 3 polos, 1000A, extraíble, 60kA Icu | 0 |  | 8720.494 | 0
MGW63H1600-1000-4F | Bastidor abierto + CI LCD, 4 polos, 1000A, fijo, 60kA Icu | 0 |  | 7003.21 | 0
MGW63H1600-1000-4WD | Bastidor abierto + CI LCD, 4 polos, 1000A, extraíble, 60kA Icu | 0 |  | 10311.597 | 0
MGW63H1600-1250-3F | Bastidor abierto + CI LCD, 3 polos, 1250A, fijo, 60kA Icu | 0 |  | 6422.24 | 0
MGW63H1600-1250-3WD | Bastidor abierto + CI LCD, 3 polos, 1250A, extraíble, 60kA Icu | 0 |  | 10002.038 | 0
MGW63H1600-1250-4F | Bastidor abierto + CI LCD, 4 polos, 1250A, fijo, 60kA Icu | 0 |  | 7548.767 | 0
MGW63H1600-1250-4WD | Bastidor abierto + CI LCD, 4 polos, 1250A, extraíble, 60kA Icu | 0 |  | 11248.484 | 0
MGW63H1600-1600-3F | Bastidor abierto + CI LCD, 3 polos, 1600A, fijo, 60kA Icu | 0 |  | 6422.24 | 0
MGW63H1600-1600-3WD | Bastidor abierto + CI LCD, 3 polos, 1600A, extraíble, 60kA Icu | 0 |  | 10002.038 | 0
MGW63H1600-1600-4F | Bastidor abierto + CI LCD, 4 polos, 1600A, fijo, 60kA Icu | 0 |  | 7548.767 | 0
MGW63H1600-1600-4WD | Bastidor abierto + CI LCD, 4 polos, 1600A, extraíble, 60kA Icu | 0 |  | 11248.484 | 0
MGW63H1600-200-3F | Bastidor abierto + CI LCD, 3 polos, 200A, fijo, 60kA Icu | 0 |  | 6006.758 | 0
MGW63H1600-200-3WD | Bastidor abierto + CI LCD, 3 polos, 200A, extraíble, 60kA Icu | 0 |  | 8720.494 | 0
MGW63H1600-200-4F | Bastidor abierto + CI LCD, 4 polos, 200A, fijo, 60kA Icu | 0 |  | 7003.21 | 0
MGW63H1600-200-4WD | Bastidor abierto + CI LCD, 4 polos, 200A, extraíble, 60kA Icu | 0 |  | 10311.597 | 0
MGW63H1600-400-3F | Bastidor abierto + CI LCD, 3 polos, 400A, fijo, 60kA Icu | 0 |  | 6006.758 | 0
MGW63H1600-400-3WD | Bastidor abierto + CI LCD, 3 polos, 400A, extraíble, 60kA Icu | 0 |  | 8720.494 | 0
MGW63H1600-400-4F | Bastidor abierto + CI LCD, 4 polos, 400A, fijo, 60kA Icu | 0 |  | 7003.21 | 0
MGW63H1600-400-4WD | Bastidor abierto + CI LCD, 4 polos, 400A, extraíble, 60kA Icu | 0 |  | 10311.597 | 0
MGW63H1600-630-3F | Bastidor abierto + CI LCD, 3 polos, 630A, fijo, 60kA Icu | 0 |  | 6006.758 | 0
MGW63H1600-630-3WD | Bastidor abierto + CI LCD, 3 polos, 630A, extraíble, 60kA Icu | 0 |  | 8720.494 | 0
MGW63H1600-630-4F | Bastidor abierto + CI LCD, 4 polos, 630A, fijo, 60kA Icu | 0 |  | 7003.21 | 0
MGW63H1600-630-4WD | Bastidor abierto + CI LCD, 4 polos, 630A, extraíble, 60kA Icu | 0 |  | 10311.597 | 0
MGW63H1600-800-3F | Bastidor abierto + CI LCD, 3 polos, 800A, fijo, 60kA Icu | 0 |  | 6006.758 | 0
MGW63H1600-800-3WD | Bastidor abierto + CI LCD, 3 polos, 800A, extraíble, 60kA Icu | 0 |  | 8720.494 | 0
MGW63H1600-800-4F | Bastidor abierto + CI LCD, 4 polos, 800A, fijo, 60kA Icu | 0 |  | 7003.21 | 0
MGW63H1600-800-4WD | Bastidor abierto + CI LCD, 4 polos, 800A, extraíble, 60kA Icu | 0 |  | 10311.597 | 0
MGW63H2000-1000-3F | Bastidor abierto + CI LCD, 3 polos, 1000A, fijo, 80kA Icu | 0 | C | 6910.39 | 1 | 8445275027383
MGW63H2000-1000-3WD | Bastidor abierto + CI LCD, 3 polos, 1000A, extraíble, 80kA Icu | 0 | C | 10367.742 | 1 | 8445275027390
MGW63H2000-1000-4F | Bastidor abierto + CI LCD, 4 polos, 1000A, fijo, 80kA Icu | 0 | C | 8223.031 | 1 | 8445275027406
MGW63H2000-1000-4WD | Bastidor abierto + CI LCD, 4 polos, 1000A, extraíble, 80kA Icu | 0 | C | 12501.719 | 1 | 8445275027413
MGW63H2000-1250-3F | Bastidor abierto + CI LCD, 3 polos, 1250A, fijo, 80kA Icu | 0 | C | 6910.39 | 1 | 8445275027420
MGW63H2000-1250-3WD | Bastidor abierto + CI LCD, 3 polos, 1250A, extraíble, 80kA Icu | 0 | C | 10367.742 | 1 | 8445275027437
MGW63H2000-1250-4F | Bastidor abierto + CI LCD, 4 polos, 1250A, fijo, 80kA Icu | 0 | C | 8223.031 | 1 | 8445275027444
MGW63H2000-1250-4WD | Bastidor abierto + CI LCD, 4 polos, 1250A, extraíble, 80kA Icu | 0 | C | 12501.719 | 1 | 8445275027451
MGW63H2000-1600-3F | Bastidor abierto + CI LCD, 3 polos, 1600A, fijo, 80kA Icu | 0 | C | 6910.39 | 1 | 8445275027468
MGW63H2000-1600-3WD | Bastidor abierto + CI LCD, 3 polos, 1600A, extraíble, 80kA Icu | 0 | C | 10367.742 | 1 | 8445275027475
MGW63H2000-1600-4F | Bastidor abierto + CI LCD, 4 polos, 1600A, fijo, 80kA Icu | 0 | C | 8223.031 | 1 | 8445275027482
MGW63H2000-1600-4WD | Bastidor abierto + CI LCD, 4 polos, 1600A, extraíble, 80kA Icu | 0 | C | 12501.719 | 1 | 8445275027499
MGW63H2000-2000-3F | Bastidor abierto + CI LCD, 3 polos, 2000A, fijo, 80kA Icu | 0 | C | 7249.258 | 1 | 8445275027505
MGW63H2000-2000-3WD | Bastidor abierto + CI LCD, 3 polos, 2000A, extraíble, 80kA Icu | 0 | C | 11913.645 | 1 | 8445275027512
MGW63H2000-2000-4F | Bastidor abierto + CI LCD, 4 polos, 2000A, fijo, 80kA Icu | 0 | C | 8655.246 | 1 | 8445275027529
MGW63H2000-2000-4WD | Bastidor abierto + CI LCD, 4 polos, 2000A, extraíble, 80kA Icu | 0 | C | 11511.318 | 1 | 8445275027536
MGW63H2000-630-3F | Bastidor abierto + CI LCD, 3 polos, 630A, fijo, 80kA Icu | 0 | C | 6585.15 | 1 | 8445275027543
MGW63H2000-630-3WD | Bastidor abierto + CI LCD, 3 polos, 630A, extraíble, 80kA Icu | 0 | C | 9181.703 | 1 | 8445275027550
MGW63H2000-630-4F | Bastidor abierto + CI LCD, 4 polos, 630A, fijo, 80kA Icu | 0 | C | 7790.764 | 1 | 8445275027567
MGW63H2000-630-4WD | Bastidor abierto + CI LCD, 4 polos, 630A, extraíble, 80kA Icu | 0 | C | 10920.666 | 1 | 8445275027574
MGW63H2000-800-3F | Bastidor abierto + CI LCD, 3 polos, 800A, fijo, 80kA Icu | 0 | C | 6585.15 | 1 | 8445275027581
MGW63H2000-800-3WD | Bastidor abierto + CI LCD, 3 polos, 800A, extraíble, 80kA Icu | 0 | C | 9181.703 | 1 | 8445275027598
MGW63H2000-800-4F | Bastidor abierto + CI LCD, 4 polos, 800A, fijo, 80kA Icu | 0 | C | 7790.764 | 1 | 8445275027604
MGW63H2000-800-4WD | Bastidor abierto + CI LCD, 4 polos, 800A, extraíble, 80kA Icu | 0 | C | 10920.666 | 1 | 8445275027611
MGW63H3200-2000-3F | Bastidor abierto + CI LCD, 3 polos, 2000A, fijo, 100kA Icu | 0 | C | 8937.865 | 1 | 8445275027628
MGW63H3200-2000-3WD | Bastidor abierto + CI LCD, 3 polos, 2000A, extraíble, 100kA Icu | 0 | C | 13842.459 | 1 | 8445275027635
MGW63H3200-2000-4F | Bastidor abierto + CI LCD, 4 polos, 2000A, fijo, 100kA Icu | 0 | C | 10964.603 | 1 | 8445275027642
MGW63H3200-2000-4WD | Bastidor abierto + CI LCD, 4 polos, 2000A, extraíble, 100kA Icu | 0 | C | 15049.809 | 1 | 8445275027659
MGW63H3200-2500-3F | Bastidor abierto + CI LCD, 3 polos, 2500A, fijo, 100kA Icu | 0 | C | 8937.865 | 1 | 8445275027666
MGW63H3200-2500-3WD | Bastidor abierto + CI LCD, 3 polos, 2500A, extraíble, 100kA Icu | 0 | C | 13842.459 | 1 | 8445275027673
MGW63H3200-2500-4F | Bastidor abierto + CI LCD, 4 polos, 2500A, fijo, 100kA Icu | 0 | C | 10964.603 | 1 | 8445275027680
MGW63H3200-2500-4WD | Bastidor abierto + CI LCD, 4 polos, 2500A, extraíble, 100kA Icu | 0 | C | 15049.809 | 1 | 8445275027697
MGW63H3200-2900-3F | Bastidor abierto + CI LCD, 3 polos, 2900A, fijo, 100kA Icu | 0 | C | 9764.567 | 1 | 8445275027703
MGW63H3200-2900-3WD | Bastidor abierto + CI LCD, 3 polos, 2900A, extraíble, 100kA Icu | 0 | C | 15352.16 | 1 | 8445275027710
MGW63H3200-2900-4F | Bastidor abierto + CI LCD, 4 polos, 2900A, fijo, 100kA Icu | 0 | C | 12076.712 | 1 | 8445275027727
MGW63H3200-2900-4WD | Bastidor abierto + CI LCD, 4 polos, 2900A, extraíble, 100kA Icu | 0 | C | 19368.066 | 1 | 8445275027734
MGW63H3200-3000-3F | Bastidor abierto + CI LCD, 3 polos, 3000A, fijo, 100kA Icu | 0 |  | 9764.567 | 0
MGW63H3200-3000-3WD | Bastidor abierto + CI LCD, 3 polos, 3000A, extraíble, 100kA Icu | 0 |  | 15352.16 | 0
MGW63H3200-3000-4F | Bastidor abierto + CI LCD, 4 polos, 3000A, fijo, 100kA Icu | 0 |  | 12076.712 | 0
MGW63H3200-3000-4WD | Bastidor abierto + CI LCD, 4 polos, 3000A, extraíble, 100kA Icu | 0 |  | 19368.066 | 0
MGW63H3200-3200-3F | Bastidor abierto + CI LCD, 3 polos, 3200A, fijo, 100kA Icu | 0 | C | 9764.567 | 1 | 8445275027741
MGW63H3200-3200-3WD | Bastidor abierto + CI LCD, 3 polos, 3200A, extraíble, 100kA Icu | 0 | C | 15352.16 | 1 | 8445275027758
MGW63H3200-3200-4F | Bastidor abierto + CI LCD, 4 polos, 3200A, fijo, 100kA Icu | 0 | B | 12076.712 | 1 | 8445275027765
MGW63H3200-3200-4WD | Bastidor abierto + CI LCD, 4 polos, 3200A, extraíble, 100kA Icu | 0 | B | 19368.066 | 1 | 8445275027772
MGW63H4000-2500-3F | Bastidor abierto + CI LCD, 3 polos, 2500A, fijo, 100kA Icu | 0 |  | 11241.696 | 0
MGW63H4000-2500-3WD | Bastidor abierto + CI LCD, 3 polos, 2500A, extraíble, 100kA Icu | 0 |  | 22423.249 | 0
MGW63H4000-2500-4F | Bastidor abierto + CI LCD, 4 polos, 2500A, fijo, 100kA Icu | 0 |  | 13842.354 | 0
MGW63H4000-2500-4WD | Bastidor abierto + CI LCD, 4 polos, 2500A, extraíble, 100kA Icu | 0 |  | 28730.621 | 0
MGW63H4000-3200-3F | Bastidor abierto + CI LCD, 3 polos, 3200A, fijo, 100kA Icu | 0 |  | 12778.654 | 0
MGW63H4000-3200-3WD | Bastidor abierto + CI LCD, 3 polos, 3200A, extraíble, 100kA Icu | 0 |  | 23032.791 | 0
MGW63H4000-3200-4F | Bastidor abierto + CI LCD, 4 polos, 3200A, fijo, 100kA Icu | 0 |  | 16355.031 | 0
MGW63H4000-3200-4WD | Bastidor abierto + CI LCD, 4 polos, 3200A, extraíble, 100kA Icu | 0 |  | 29546.852 | 0
MGW63H4000-4000-3F | Bastidor abierto + CI LCD, 3 polos, 4000A, fijo, 100kA Icu | 0 |  | 13673.551 | 0
MGW63H4000-4000-3WD | Bastidor abierto + CI LCD, 3 polos, 4000A, extraíble, 100kA Icu | 0 | C | 23839.55 | 1 | 8445275027802
MGW63H4000-4000-4F | Bastidor abierto + CI LCD, 4 polos, 4000A, fijo, 100kA Icu | 0 |  | 16966.678 | 0
MGW63H4000-4000-4WD | Bastidor abierto + CI LCD, 4 polos, 4000A, extraíble, 100kA Icu | 0 | C | 30364.083 | 1 | 8445275027819
MGW63H6300-5000-3WD | Bastidor abierto + CI LCD, 3 polos, 5000A, extraíble, 150kA Icu | 0 | C | 55443.292 | 1 | 8445275027833
MGW63H6300-5000-4WD | Bastidor abierto + CI LCD, 4 polos, 5000A, extraíble, 150kA Icu | 0 | C | 64502.76 | 1 | 8445275027840
MGW63H6300-6300-3WD | Bastidor abierto + CI LCD, 3 polos, 6300A, extraíble, 150kA Icu | 0 | C | 56994.983 | 1 | 8445275027857
MGW63H6300-6300-4WD | Bastidor abierto + CI LCD, 4 polos, 6300A, extraíble, 150kA Icu | 0 | C | 68227.155 | 0 | 8445275027864
MGW63H7500-6300-3WD | Bastidor abierto + CI LCD, 3 polos, 5000A, extraíble, 150kA Icu | 0 |  | 70740.622 | 0
MGW63H7500-6300-4WD | Bastidor abierto + CI LCD, 4 polos, 5000A, extraíble, 150kA Icu | 0 |  | 86142.244 | 0
MGW63H7500-7500-3WD | Bastidor abierto + CI LCD, 3 polos, 6300A, extraíble, 150kA Icu | 0 |  | 83394.2 | 0
MGW63H7500-7500-4WD | Bastidor abierto + CI LCD, 4 polos, 6300A, extraíble, 150kA Icu | 0 |  | 93018.273 | 0
MT23EV2PC100 | Protector con reconexión IGA + permanente + transitoria. 2P, 100A | 0 | C | 349.983 | 1 | 8445275119293
MT23EV2PC25 | Protector con reconexión IGA + permanente + transitoria. 2P, 25A | 0 | B | 272.757 | 1 | 8445275119248
MT23EV2PC32 | Protector con reconexión IGA + permanente + transitoria. 2P, 32A | 0 | A | 276.848 | 1 | 8445275119255
MT23EV2PC40 | Protector con reconexión IGA + permanente + transitoria. 2P, 40A | 0 | A | 285.366 | 1 | 8445275119262
MT23EV2PC63 | Protector con reconexión IGA + permanente + transitoria. 2P, 63A | 0 | A | 299.153 | 1 | 8445275119279
MT23EV2PC80 | Protector con reconexión IGA + permanente + transitoria. 2P, 80A | 0 | C | 331.209 | 1 | 8445275119286
MT51RAIX | Unidad reconectadora programable para: MM5032, MM50H, ML50H y MRO50. 230V aux | 0 | B | 465.822 | 1 | 8445275111082
MT51RAIX2A040030 | Reconectador programable diferencial. 2P, 40A, 30mA alta inmunidad. 10kA. 230V aux | 0 | A | 377.116 | 1 | 8445275021565
MT51RAIX2A040300 | Reconectador programable diferencial. 2P, 40A, 300mA alta inmunidad. 10kA. 230V aux | 0 | A | 444.745 | 1 | 8445275021572
MT51RAIX2A063030 | Reconectador programable diferencial. 2P, 63A, 30mA alta inmunidad. 10kA. 230V aux | 0 | A | 419.347 | 1 | 8445275021589
MT51RAIX2A063300 | Reconectador programable diferencial. 2P, 63A, 300mA alta inmunidad. 10kA. 230V aux | 0 | B | 393.497 | 1 | 8445275021596
MT51RAIX2C40 | Reconectador programable magnetotérmico. Curva C - 10kA - 230V aux. 2P, 40A | 0 | B | 363.265 | 1 | 8445275021602
MT51RAIX2C63 | Reconectador programable magnetotérmico. Curva C - 10kA - 230V aux. 2P, 63A | 0 | A | 389.212 | 1 | 8445275021619
MT51RAIX3C40 | Reconectador programable magnetotérmico. Curva C - 10kA - 230V aux. 3P, 40A | 0 | B | 407.818 | 1 | 8445275021626
MT51RAIX3C63 | Reconectador programable magnetotérmico. Curva C - 10kA - 230V aux. 3P, 63A | 0 | B | 439.202 | 1 | 8445275021633
MT51RAIX4A040030 | Reconectador programable diferencial. 4P, 40A, 30mA alta inmunidad. 10kA. 230V aux | 0 | B | 465.083 | 1 | 8445275021640
MT51RAIX4A040300 | Reconectador programable diferencial. 4P, 40A, 300mA alta inmunidad. 10kA. 230V aux | 0 | B | 433.724 | 1 | 8445275021657
MT51RAIX4A063030 | Reconectador programable diferencial. 4P, 63A, 30mA alta inmunidad. 10kA. 230V aux | 0 | B | 479.411 | 1 | 8445275021664
MT51RAIX4A063300 | Reconectador programable diferencial. 4P, 63A, 300mA alta inmunidad. 10kA. 230V aux | 0 | B | 484.22 | 1 | 8445275021671
MT51RAIX4C40 | Reconectador programable magnetotérmico. Curva C - 10kA - 230V aux. 4P, 40A | 0 | B | 459.938 | 1 | 8445275021688
MT51RAIX4C63 | Reconectador programable magnetotérmico. Curva C - 10kA - 230V aux. 4P, 63A | 0 | B | 498.27 | 1 | 8445275021695
MT51RS | UNIDAD RECONECTADORA INDEPENDIENTE COMPATIBLE CON DIFERENCIALES ML50H Y MRO50 | 0 | B | 589.003 | 0 | 8445275021718
MT53AW | Unidad autoreconectadora con Wifi para: MM5032, MM50H, ML50H y MRO50. 1P y 2P. 230V aux | 0 | B | 314.549 | 1 | 8445275111099
MT53AW2 | Unidad autoreconectadora con Wifi para: MM50H 3P/4P. 230V aux | 0 | B | 329.072 | 1 | 8445275115806
MT53RAIX | Unidad reconectadora para: MM5032, MM50H, ML50H y MRO50. 230V aux | 0 | B | 180.653 | 1 | 8445275022012
MT53RAIX2A040030 | Reconectador automático diferencial. 2P, 40A, 30mA, alta inmunidad. 10kA. 230V aux | 0 | A | 216.177 | 1 | 8445275022029
MT53RAIX2A040300 | Reconectador automático diferencial. 2P, 40A, 300mA, alta inmunidad. 10kA. 230V aux | 0 | B | 269.664 | 1 | 8445275022036
MT53RAIX2A063030 | Reconectador automático diferencial. 2P, 63A, 30mA, alta inmunidad. 10kA. 230V aux | 0 | B | 279.177 | 1 | 8445275022043
MT53RAIX2A063300 | Reconectador automático diferencial. 2P, 63A, 300mA, alta inmunidad. 10kA. 230V aux | 0 | A | 320.723 | 1 | 8445275022050
MT53RAIX2C40 | Reconectador automatico magnetotérmico. Curva C - 10kA - 230V aux. 2P, 40A | 0 | A | 223.174 | 1 | 8445275022067
MT53RAIX2C63 | Reconectador automatico magnetotérmico. Curva C - 10kA - 230V aux. 2P, 63A | 0 | B | 243.462 | 1 | 8445275098185
MT53RAIX3C40 | Reconectador automatico magnetotérmico. Curva C - 10kA - 230V aux. 3P, 40A | 0 | B | 264.352 | 1 | 8445275021176
MT53RAIX3C63 | Reconectador automatico magnetotérmico. Curva C - 10kA - 230V aux. 3P, 63A | 0 | B | 290.802 | 1 | 8445275021183
MT53RAIX4A040030 | Reconectador automático diferencial. 4P, 40A, 30mA, alta inmunidad. 10kA. 230V aux | 0 | A | 362.47 | 1 | 8445275022081
MT53RAIX4A040300 | Reconectador automático diferencial. 4P, 40A, 300mA, alta inmunidad. 10kA. 230V aux | 0 | B | 333.778 | 1 | 8445275022098
MT53RAIX4A063030 | Reconectador automático diferencial. 4P, 63A, 30mA, alta inmunidad. 10kA. 230V aux | 0 | B | 408.62 | 1 | 8445275022104
MT53RAIX4A063300 | Reconectador automático diferencial. 4P, 63A, 300mA, alta inmunidad. 10kA. 230V aux | 0 | A | 372.844 | 1 | 8445275022111
MT53RAIX4C40 | Reconectador automatico magnetotérmico. Curva C - 10kA - 230V aux. 4P, 40A | 0 | A | 313.746 | 1 | 8445275098208
MT53RAIXMM5032C06 | Reconectador DPN magnetotérmico. Curva C - 6kA - 230V aux. 6A | 0 | B | 199.228 | 1 | 8445275022135
MT53RAIXMM5032C10 | Reconectador DPN magnetotérmico. Curva C - 6kA - 230V aux. 10A | 0 | B | 202.635 | 1 | 8445275098222
MT53RAIXMM5032C16 | Reconectador DPN magnetotérmico. Curva C - 6kA - 230V aux. 16A | 0 | B | 206.091 | 1 | 8445275022142
MT53RAIXMM5032C20 | Reconectador DPN magnetotérmico. Curva C - 6kA - 230V aux. 20A | 0 | B | 209.698 | 1 | 8445275022159
MT53RAIXMM5032C25 | Reconectador DPN magnetotérmico. Curva C - 6kA - 230V aux. 25A | 0 | B | 213.455 | 1 | 8445275098239
MT53RAIXMM5032C32 | Reconectador DPN magnetotérmico. Curva C - 6kA - 230V aux. 32A | 0 | B | 217.363 | 1 | 8445275022173
SET-D-BC4010 | Placa inferior (bandeja) series SET-D-FH y SET-D-DD. Dimensiones: 400x100mm | 0 | B | 7.831 | 1
SET-D-FD4210 | Puerta opaca de armario CROCI de ancho 400mm | 0 | B | 291.852 | 1
SET-D-FH4214 | Envolvente CROCI config en pavimento IP55-IK10. Sin puertas laterales. Dimen (HxAxF):2100x400x400mm | 0 |  | 1148.729 | 0 | 8445275046858
SET-D-FH4216 | Envolvente CROCI config en pavimento IP55-IK10. Sin puertas laterales. Dimen (HxAxF):2100x400x600mm | 0 |  | 1291.286 | 0 | 8445275046865
SET-D-FH4218 | Envolvente CROCI config en pavimento IP55-IK10. Sin puertas laterales. Dimen (HxAxF):2100x400x800mm | 0 |  | 1433.065 | 0 | 8445275046872
SET-D-MC4000 | Carril fijación caja moldeada (2 piezas) series SET-D-FH y SET-D-FI. Dimensiones: 400mm | 0 |  | 10.286 | 0 | 8445275048012
SET-D-MW4000 | Carril DIN regulable para envolvente CROCI 400mm de ancho | 0 |  | 4.921 | 0
SET-D-OB4150 | Placa ciega para armario series SET-D-FH y SET-D-FI. Dimensiones: 400x150mm | 0 |  | 15.937 | 0 | 8445275048180
SET-D-OB4200 | Placa ciega para armario series SET-D-FH y SET-D-FI. Dimensiones: 400x200mm | 0 |  | 17.805 | 0 | 8445275048197
SET-D-OB4250 | Placa ciega para armario series SET-D-FH y SET-D-FI. Dimensiones: 400x250mm | 0 |  | 19.785 | 0 | 8445275048203
SET-D-OB4300 | Placa ciega para armario series SET-D-FH y SET-D-FI. Dimensiones: 400x300mm | 0 |  | 22.097 | 0 | 8445275048210
SET-D-OB4400 | Placa ciega para armario series SET-D-FH y SET-D-FI. Dimensiones: 400x400mm | 0 |  | 25.723 | 0 | 8445275048227
SET-D-OB4500 | Placa ciega para armario series SET-D-FH y SET-D-FI. Dimensiones: 400x500mm | 0 |  | 29.348 | 0 | 8445275048234
SET-D-OH0400 | Kit armadura horizontal serie SET-D-FH para fijación de tapas ancho 400mm (2 Uds) | 0 | B | 19.085 | 1
SET-D-OW4150 | Placa 12 módulos DIN series SET-D-FH y SET-D-FI. Dimensiones: 400x150mm | 0 |  | 15.937 | 0 | 8445275048524
SET-D-OW4200 | Placa 12 módulos DIN series SET-D-FH y SET-D-FI. Dimensiones: 400x200mm | 0 |  | 17.805 | 0 | 8445275048531
SET-D-TS4150 | Placa de montaje series SET-D-FH y SET-D-FI. Dimensiones: 150x400mm | 0 |  | 26.504 | 0
SET-D-TS4185 | Placa de montaje completa con perfiles series SET-D-FH y SET-D-FI. Dimensiones: 1850x400mm | 0 |  | 162.318 | 0 | 8445275049330
SET-D-TS4200 | Placa de montaje series SET-D-FH y SET-D-FI. Dimensiones: 200x400mm | 0 |  | 29.776 | 0
SET-D-TS4250 | Placa de montaje series SET-D-FH y SET-D-FI. Dimensiones: 250x400mm | 0 |  | 32.937 | 0
SET-D-TS4500 | Placa de montaje series SET-D-FH y SET-D-FI. Dimensiones: 500x400mm | 0 |  | 48.961 | 0
SET-D-TS4750 | Placa de montaje series SET-D-FH y SET-D-FI. Dimensiones: 750x400mm | 0 |  | 76.97 | 0
SG-3900 | Cerradura metálica con llave | 0 | B | 13.89 | 1 | 8445275027789
SG-3901 | Terminal doble aislado 2x7 conexiones para series CP3… | 0 | B | 0 | 1 | 8445275111648
SG-3902 | Cofret superficie modular puerta transparente. IP65. 2 módulos. MAXGE | 0 |  | 17.763 | 1 | 8445275101137
SG-3904 | Cofret superficie modular puerta transparente. IP65. 4 módulos. MAXGE | 0 |  | 30.527 | 1 | 8445275101144
SG-3908 | Cofret superficie modular puerta transparente. IP65. 8 módulos. MAXGE | 0 |  | 35.228 | 1 | 8445275101151
SG-3912 | Cofret superficie modular puerta transparente. IP65. 12 módulos ( Maxge) | 0 |  | 37.75 | 1 | 8445275101168
SG-3918 | Cofret superficie modular puerta transparente. IP65. 18 módulos.431x286x141mm | 0 |  | 69.556 | 1 | 8445275119156
SG-3926 | Cofret superficie modular puerta transparente. IP65. 26 módulos. 410x310x150mm | 0 |  | 76.158 | 1 | 8445275119163
SG-3942 | Cofret superficie modular puerta transparente. IP65. 42 módulos. 565x310x150mm | 0 |  | 99.066 | 1 | 8445275119170
SGM6E-1600M-3-1250 | Interruptor caja moldeada SGM6E con unidad de control electrónica. 3 P, 500-1250 A, 65kA | 0 | C | 4115.303 | 1
SGM6E-1600M-3-1600 | Interruptor caja moldeada SGM6E con unidad de control electrónica. 3 P, 640-1600 A, 65kA | 0 | C | 6501.183 | 1
SGM6E-1600M-4-1250 | Interruptor caja moldeada SGM6E con unidad de control electrónica. 4 P, 500-1250 A, 65kA | 0 | B | 6485.473 | 1
SGM6E-1600M-4-1600 | Interruptor caja moldeada SGM6E con unidad de control electrónica. 4 P, 1000/1250/1600 A, 66kA | 0 | A | 6595.713 | 1 | 8445275117824
SGS1D2-275-20 | Protector de sobretensiones transitoria 2P. Tipo 2, 20kA IMAX, 275VAC | 0 |  | 71.021 | 0
EPB63Me1C06 | Interruptor magnetotermico Alpha+ residencial EPB63Me. 1 P, 6A, curva C. 6kA no accesoriable | 12 | A | 8.571 | 12 | 8445275123061
EPB63Me1C10 | Interruptor magnetotermico Alpha+ residencial EPB63Me. 1 P, 10A, curva C. 6kA no accesoriable | 12 | A | 5.924 | 12 | 8445275123078
EPB63Me1C16 | Interruptor magnetotermico Alpha+ residencial EPB63Me. 1 P, 16A, curva C. 6kA no accesoriable | 12 | A | 5.924 | 12 | 8445275123085
EPB63Me1C20 | Interruptor magnetotermico Alpha+ residencial EPB63Me. 1 P, 20A, curva C. 6kA no accesoriable | 12 | A | 5.924 | 12 | 8445275123092
EPB63Me1C25 | Interruptor magnetotermico Alpha+ residencial EPB63Me. 1 P, 25A, curva C. 6kA no accesoriable | 12 | A | 5.924 | 12 | 8445275123108
EPB63Me1C32 | Interruptor magnetotermico Alpha+ residencial EPB63Me. 1 P, 32A, curva C. 6kA no accesoriable | 12 | B | 6.875 | 1
EPB63Me1C40 | Interruptor magnetotermico Alpha+ residencial EPB63Me. 1 P, 40A, curva C. 6kA no accesoriable | 12 | B | 7.241 | 1
EPB63Me1NC06 | Interruptor magnetotermico Alpha+ residencial EPB63Me. 1+N P, 6A, curva C. 6kA no accesoriable | 12 | A | 9.484 | 6 | 8445275123115
EPB63Me1NC10 | Interruptor magnetotermico Alpha+ residencial EPB63Me. 1+N P, 10A, curva C. 6kA no accesoriable | 12 | A | 7.319 | 6 | 8445275123122
EPB63Me1NC16 | Interruptor magnetotermico Alpha+ residencial EPB63Me. 1+N P, 16A, curva C. 6kA no accesoriable | 12 | A | 7.319 | 6 | 8445275123139
EPB63Me1NC20 | Interruptor magnetotermico Alpha+ residencial EPB63Me. 1+N P, 20A, curva C. 6kA no accesoriable | 12 | A | 7.319 | 6 | 8445275123146
EPB63Me1NC25 | Interruptor magnetotermico Alpha+ residencial EPB63Me. 1+N P, 25A, curva C. 6kA no accesoriable | 12 | A | 7.319 | 6 | 8445275123153
EPB63Me1NC32 | Interruptor magnetotermico Alpha+ residencial EPB63Me. 1+N P, 32A, curva C. 6kA no accesoriable | 12 | A | 7.426 | 6 | 8445275123160
EPB63Me1NC40 | Interruptor magnetotermico Alpha+ residencial EPB63Me. 1+N P, 40A, curva C. 6kA no accesoriable | 12 | A | 7.479 | 6 | 8445275123177
EPB63Me2C06 | Interruptor magnetotermico Alpha+ residencial EPB63Me. 2 P, 6A, curva C. 6kA no accesoriable | 12 | B | 10.848 | 6 | 8445275123184
EPB63Me2C10 | Interruptor magnetotermico Alpha+ residencial EPB63Me. 2 P, 10A, curva C. 6kA no accesoriable | 12 | A | 8.334 | 6 | 8445275123191
EPB63Me2C16 | Interruptor magnetotermico Alpha+ residencial EPB63Me. 2 P, 16A, curva C. 6kA no accesoriable | 12 | A | 8.334 | 6 | 8445275123207
EPB63Me2C20 | Interruptor magnetotermico Alpha+ residencial EPB63Me. 2 P, 20A, curva C. 6kA no accesoriable | 12 | A | 8.334 | 6 | 8445275123214
EPB63Me2C25 | Interruptor magnetotermico Alpha+ residencial EPB63Me. 2 P, 25A, curva C. 6kA no accesoriable | 12 | A | 8.334 | 6 | 8445275123221
EPB63Me2C32 | Interruptor magnetotermico Alpha+ residencial EPB63Me. 2 P, 32A, curva C. 6kA no accesoriable | 12 | A | 8.494 | 6 | 8445275123238
EPB63Me2C40 | Interruptor magnetotermico Alpha+ residencial EPB63Me. 2 P, 40A, curva C. 6kA no accesoriable | 12 | A | 8.494 | 6 | 8445275123245
EPBE63M1C06 | Interruptor magnetotermico Alpha+ residencial. 1 P, 6A, curva C. 6kA | 12 | A | 9.492 | 12 | 8445275004339
EPBE63M1C10 | Interruptor magnetotermico Alpha+ residencial. 1 P, 10A, curva C. 6kA | 12 | A | 6.583 | 12 | 8445275004346
EPBE63M1C16 | Interruptor magnetotermico Alpha+ residencial. 1 P, 16A, curva C. 6kA | 12 | A | 6.583 | 12 | 8445275004353
EPBE63M1C20 | Interruptor magnetotermico Alpha+ residencial. 1 P, 20A, curva C. 6kA | 12 | A | 6.583 | 12 | 8445275004360
EPBE63M1C25 | Interruptor magnetotermico Alpha+ residencial. 1 P, 25A, curva C. 6kA | 12 | A | 6.583 | 12 | 8445275004377
EPBE63M1C32 | Interruptor magnetotermico Alpha+ residencial. 1 P, 32A, curva C. 6kA | 12 | B | 7.241 | 1 | 8445275004384
EPBE63M1C40 | Interruptor magnetotermico Alpha+ residencial. 1 P, 40A, curva C. 6kA | 12 | B | 9.216 | 1 | 8445275004391
EPBE63M1C50 | Interruptor magnetotermico Alpha+ residencial. 1 P, 50A, curva C. 6kA | 12 | C | 13.397 | 1 | 8445275004407
EPBE63M1C63 | Interruptor magnetotermico Alpha+ residencial. 1 P, 63A, curva C. 6kA | 12 | C | 15.451 | 1 | 8445275004414
EPBE63M1NC06 | Interruptor magnetotermico Alpha+ residencial. 1+N P, 6A, curva C. 6kA | 12 | A | 16.463 | 6 | 8445275004421
EPBE63M1NC10 | Interruptor magnetotermico Alpha+ residencial. 1+N P, 10A, curva C. 6kA | 12 | A | 8.12 | 6 | 8445275004438
EPBE63M1NC16 | Interruptor magnetotermico Alpha+ residencial. 1+N P, 16A, curva C. 6kA | 12 | A | 8.12 | 6 | 8445275004445
EPBE63M1NC20 | Interruptor magnetotermico Alpha+ residencial. 1+N P, 20A, curva C. 6kA | 12 | A | 8.12 | 6 | 8445275004452
EPBE63M1NC25 | Interruptor magnetotermico Alpha+ residencial. 1+N P, 25A, curva C. 6kA | 12 | A | 8.12 | 6 | 8445275004469
EPBE63M1NC32 | Interruptor magnetotermico Alpha+ residencial. 1+N P, 32A, curva C. 6kA | 12 | A | 8.12 | 6 | 8445275004476
EPBE63M1NC40 | Interruptor magnetotermico Alpha+ residencial. 1+N P, 40A, curva C. 6kA | 12 | A | 9.135 | 6 | 8445275004483
EPBE63M1NC50 | Interruptor magnetotermico Alpha+ residencial. 1+N P, 50A, curva C. 6kA | 12 | B | 17.677 | 1 | 8445275004490
EPBE63M1NC63 | Interruptor magnetotermico Alpha+ residencial. 1+N P, 63A, curva C. 6kA | 12 | B | 19.741 | 1 | 8445275004506
EPBE63M2C06 | Interruptor magnetotermico Alpha+ residencial. 2 P, 6A, curva C. 6kA | 12 | B | 18.43 | 6 | 8445275004513
EPBE63M2C10 | Interruptor magnetotermico Alpha+ residencial. 2 P, 10A, curva C. 6kA | 12 | A | 9.188 | 6 | 8445275004520
EPBE63M2C16 | Interruptor magnetotermico Alpha+ residencial. 2 P, 16A, curva C. 6kA | 12 | A | 9.188 | 6 | 8445275004537
EPBE63M2C20 | Interruptor magnetotermico Alpha+ residencial. 2 P, 20A, curva C. 6kA | 12 | A | 9.188 | 6 | 8445275004544
EPBE63M2C25 | Interruptor magnetotermico Alpha+ residencial. 2 P, 25A, curva C. 6kA | 12 | A | 9.188 | 6 | 8445275004551
EPBE63M2C32 | Interruptor magnetotermico Alpha+ residencial. 2 P, 32A, curva C. 6kA | 12 | A | 9.188 | 6 | 8445275004568
EPBE63M2C40 | Interruptor magnetotermico Alpha+ residencial. 2 P, 40A, curva C. 6kA | 12 | A | 10.31 | 6 | 8445275004575
EPBE63M2C50 | Interruptor magnetotermico Alpha+ residencial. 2 P, 50A, curva C. 6kA | 12 | B | 19.241 | 1 | 8445275004582
EPBE63M2C63 | Interruptor magnetotermico Alpha+ residencial. 2 P, 63A, curva C. 6kA | 12 | B | 22.582 | 1 | 8445275004599
EPB63M1B01 | Interruptor magnetotermico Alpha+ industrial. 1 P, 1A, Curva B. 6kA | 13 | C | 32.503 | 1 | 8445275002175
EPB63M1B02 | Interruptor magnetotermico Alpha+ industrial. 1 P, 2A, Curva B. 6kA | 13 | C | 32.503 | 1 | 8445275002182
EPB63M1B03 | Interruptor magnetotermico Alpha+ industrial. 1 P, 3A, Curva B. 6kA | 13 | C | 32.503 | 1 | 8445275002199
EPB63M1B04 | Interruptor magnetotermico Alpha+ industrial. 1 P, 4A, Curva B. 6kA | 13 | C | 32.503 | 1 | 8445275002205
EPB63M1B06 | Interruptor magnetotermico Alpha+ industrial. 1 P, 6A, Curva B. 6kA | 13 | C | 10.556 | 1 | 8445275002212
EPB63M1B10 | Interruptor magnetotermico Alpha+ industrial. 1 P, 10A, Curva B. 6kA | 13 | C | 8.56 | 1 | 8445275002229
EPB63M1B16 | Interruptor magnetotermico Alpha+ industrial. 1 P, 16A, Curva B. 6kA | 13 | C | 8.56 | 1 | 8445275002236
EPB63M1B20 | Interruptor magnetotermico Alpha+ industrial. 1 P, 20A, Curva B. 6kA | 13 | C | 8.56 | 1 | 8445275002243
EPB63M1B25 | Interruptor magnetotermico Alpha+ industrial. 1 P, 25A, Curva B. 6kA | 13 | C | 8.56 | 1 | 8445275002250
EPB63M1B32 | Interruptor magnetotermico Alpha+ industrial. 1 P, 32A, Curva B. 6kA | 13 | C | 9.011 | 1 | 8445275002267
EPB63M1B40 | Interruptor magnetotermico Alpha+ industrial. 1 P, 40A, Curva B. 6kA | 13 | C | 10.963 | 1 | 8445275002274
EPB63M1B50 | Interruptor magnetotermico Alpha+ industrial. 1 P, 50A, Curva B. 6kA | 13 | C | 27.676 | 1 | 8445275002281
EPB63M1B63 | Interruptor magnetotermico Alpha+ industrial. 1 P, 63A, Curva B. 6kA | 13 | C | 32.289 | 1 | 8445275002298
EPB63M1C01 | Interruptor magnetotermico Alpha+ industrial. 1 P, 1A, curva C. 6kA | 13 | C | 28.159 | 1 | 8445275002311
EPB63M1C02 | Interruptor magnetotermico Alpha+ industrial. 1 P, 2A, curva C. 6kA | 13 | B | 28.159 | 1 | 8445275002328
EPB63M1C03 | Interruptor magnetotermico Alpha+ industrial. 1 P, 3A, curva C. 6kA | 13 | C | 28.159 | 1 | 8445275002335
EPB63M1C04 | Interruptor magnetotermico Alpha+ industrial. 1 P, 4A, curva C. 6kA | 13 | B | 28.159 | 1 | 8445275002342
EPB63M1C06 | Interruptor magnetotermico Alpha+ industrial. 1 P, 6A, curva C. 6kA | 13 | A | 9.097 | 1 | 8445275002359
EPB63M1C10 | Interruptor magnetotermico Alpha+ industrial. 1 P, 10A, curva C. 6kA | 13 | A | 7.359 | 1 | 8445275002366
EPB63M1C16 | Interruptor magnetotermico Alpha+ industrial. 1 P, 16A, curva C. 6kA | 13 | A | 7.359 | 1 | 8445275002373
EPB63M1C20 | Interruptor magnetotermico Alpha+ industrial. 1 P, 20A, curva C. 6kA | 13 | A | 7.359 | 1 | 8445275002380
EPB63M1C25 | Interruptor magnetotermico Alpha+ industrial. 1 P, 25A, curva C. 6kA | 13 | A | 7.359 | 1 | 8445275002397
EPB63M1C32 | Interruptor magnetotermico Alpha+ industrial. 1 P, 32A, curva C. 6kA | 13 | B | 8.185 | 1 | 8445275002403
EPB63M1C40 | Interruptor magnetotermico Alpha+ industrial. 1 P, 40A, curva C. 6kA | 13 | B | 9.837 | 1 | 8445275002410
EPB63M1C50 | Interruptor magnetotermico Alpha+ industrial. 1 P, 50A, curva C. 6kA | 13 | B | 24.458 | 1 | 8445275002427
EPB63M1C63 | Interruptor magnetotermico Alpha+ industrial. 1 P, 63A, curva C. 6kA | 13 | B | 28.534 | 1 | 8445275002434
EPB63M1D01 | Interruptor magnetotermico Alpha+ industrial. 1 P, 1A, Curva D. 6kA | 13 | C | 34.434 | 1 | 8445275002458
EPB63M1D02 | Interruptor magnetotermico Alpha+ industrial. 1 P, 2A, Curva D. 6kA | 13 | C | 34.434 | 1 | 8445275002465
EPB63M1D03 | Interruptor magnetotermico Alpha+ industrial. 1 P, 3A, Curva D. 6kA | 13 | C | 34.434 | 1 | 8445275002472
EPB63M1D04 | Interruptor magnetotermico Alpha+ industrial. 1 P, 4A, Curva D. 6kA | 13 | C | 34.434 | 1 | 8445275002489
EPB63M1D06 | Interruptor magnetotermico Alpha+ industrial. 1 P, 6A, Curva D. 6kA | 13 | C | 13.044 | 1 | 8445275002496
EPB63M1D10 | Interruptor magnetotermico Alpha+ industrial. 1 P, 10A, Curva D. 6kA | 13 | C | 10.287 | 1 | 8445275002502
EPB63M1D16 | Interruptor magnetotermico Alpha+ industrial. 1 P, 16A, Curva D. 6kA | 13 | C | 10.287 | 1 | 8445275002519
EPB63M1D20 | Interruptor magnetotermico Alpha+ industrial. 1 P, 20A, Curva D. 6kA | 13 | C | 10.287 | 1 | 8445275002526
EPB63M1D25 | Interruptor magnetotermico Alpha+ industrial. 1 P, 25A, Curva D. 6kA | 13 | C | 10.287 | 1 | 8445275002533
EPB63M1D32 | Interruptor magnetotermico Alpha+ industrial. 1 P, 32A, Curva D. 6kA | 13 | C | 11.414 | 1 | 8445275002540
EPB63M1D40 | Interruptor magnetotermico Alpha+ industrial. 1 P, 40A, Curva D. 6kA | 13 | C | 12.315 | 1 | 8445275002557
EPB63M1D50 | Interruptor magnetotermico Alpha+ industrial. 1 P, 50A, Curva D. 6kA | 13 | C | 34.434 | 1 | 8445275002564
EPB63M1D63 | Interruptor magnetotermico Alpha+ industrial. 1 P, 63A, Curva D. 6kA | 13 | C | 40.173 | 1 | 8445275002571
EPB63M2B01 | Interruptor magnetotermico Alpha+ industrial. 2P, 1A, Curva B. 6kA | 13 | C | 0 | 1 | 8445275002595
EPB63M2B02 | Interruptor magnetotermico Alpha+ industrial. 2P, 2A, Curva B. 6kA | 13 | C | 0 | 1 | 8445275002601
EPB63M2B03 | Interruptor magnetotermico Alpha+ industrial. 2P, 3A, Curva B. 6kA | 13 | C | 0 | 1 | 8445275002618
EPB63M2B04 | Interruptor magnetotermico Alpha+ industrial. 2P, 4A, Curva B. 6kA | 13 | C | 0 | 1 | 8445275002625
EPB63M2B06 | Interruptor magnetotermico Alpha+ industrial. 2 P, 6A, Curva B. 6kA | 13 | C | 28.577 | 1 | 8445275002632
EPB63M2B10 | Interruptor magnetotermico Alpha+ industrial. 2 P, 10A, Curva B. 6kA | 13 | B | 20.5 | 1 | 8445275002649
EPB63M2B16 | Interruptor magnetotermico Alpha+ industrial. 2 P, 16A, Curva B. 6kA | 13 | B | 20.5 | 1 | 8445275002656
EPB63M2B20 | Interruptor magnetotermico Alpha+ industrial. 2 P, 20A, Curva B. 6kA | 13 | C | 20.5 | 1 | 8445275002663
EPB63M2B25 | Interruptor magnetotermico Alpha+ industrial. 2 P, 25A, Curva B. 6kA | 13 | C | 20.5 | 1 | 8445275002670
EPB63M2B32 | Interruptor magnetotermico Alpha+ industrial. 2 P, 32A, Curva B. 6kA | 13 | C | 22.001 | 1 | 8445275002687
EPB63M2B40 | Interruptor magnetotermico Alpha+ industrial. 2 P, 40A, Curva B. 6kA | 13 | C | 22.978 | 1 | 8445275002694
EPB63M2B50 | Interruptor magnetotermico Alpha+ industrial. 2 P, 50A, Curva B. 6kA | 13 | C | 62.754 | 1 | 8445275002700
EPB63M2B63 | Interruptor magnetotermico Alpha+ industrial. 2 P, 63A, Curva B. 6kA | 13 | C | 73.213 | 1 | 8445275002717
EPB63M2C01 | Interruptor magnetotermico Alpha+ industrial. 2P, 1A, Curva C. 6kA | 13 | C | 0 | 1 | 8445275002731
EPB63M2C02 | Interruptor magnetotermico Alpha+ industrial. 2P, 2A, Curva C. 6kA | 13 | B | 0 | 1 | 8445275002748
EPB63M2C03 | Interruptor magnetotermico Alpha+ industrial. 2P, 3A, Curva C. 6kA | 13 | C | 0 | 1 | 8445275002755
EPB63M2C04 | Interruptor magnetotermico Alpha+ industrial. 2P, 4A, Curva C. 6kA | 13 | B | 47.91 | 1 | 8445275002762
EPB63M2C06 | Interruptor magnetotermico Alpha+ industrial. 2 P, 6A, curva C. 6kA | 13 | A | 24.754 | 6 | 8445275002779
EPB63M2C10 | Interruptor magnetotermico Alpha+ industrial. 2 P, 10A, curva C. 6kA | 13 | A | 17.614 | 6 | 8445275002786
EPB63M2C16 | Interruptor magnetotermico Alpha+ industrial. 2 P, 16A, curva C. 6kA | 13 | A | 17.614 | 6 | 8445275002793
EPB63M2C20 | Interruptor magnetotermico Alpha+ industrial. 2 P, 20A, curva C. 6kA | 13 | A | 17.614 | 6 | 8445275002809
EPB63M2C25 | Interruptor magnetotermico Alpha+ industrial. 2 P, 25A, curva C. 6kA | 13 | A | 17.614 | 6 | 8445275002816
EPB63M2C32 | Interruptor magnetotermico Alpha+ industrial. 2 P, 32A, curva C. 6kA | 13 | A | 19.2 | 6 | 8445275002823
EPB63M2C40 | Interruptor magnetotermico Alpha+ industrial. 2 P, 40A, curva C. 6kA | 13 | A | 20.708 | 6 | 8445275002830
EPB63M2C50 | Interruptor magnetotermico Alpha+ industrial. 2 P, 50A, curva C. 6kA | 13 | A | 55.255 | 6 | 8445275002847
EPB63M2C63 | Interruptor magnetotermico Alpha+ industrial. 2 P, 63A, curva C. 6kA | 13 | A | 64.464 | 6 | 8445275002854
EPB63M2D01 | Interruptor magnetotermico Alpha+ industrial. 2P, 1A, Curva D. 6kA | 13 | C | 0 | 1 | 8445275002878
EPB63M2D02 | Interruptor magnetotermico Alpha+ industrial. 2P, 2A, Curva D. 6kA | 13 | C | 0 | 1 | 8445275002885
EPB63M2D03 | Interruptor magnetotermico Alpha+ industrial. 2P, 3A, Curva D. 6kA | 13 | C | 0 | 1 | 8445275002892
EPB63M2D04 | Interruptor magnetotermico Alpha+ industrial. 2P, 4A, Curva D. 6kA | 13 | C | 0 | 1 | 8445275002908
EPB63M2D06 | Interruptor magnetotermico Alpha+ industrial. 2 P, 6A, Curva D. 6kA | 13 | C | 30.894 | 1 | 8445275002915
EPB63M2D10 | Interruptor magnetotermico Alpha+ industrial. 2 P, 10A, Curva D. 6kA | 13 | B | 21.776 | 1 | 8445275002922
EPB63M2D16 | Interruptor magnetotermico Alpha+ industrial. 2 P, 16A, Curva D. 6kA | 13 | B | 21.776 | 1 | 8445275002939
EPB63M2D20 | Interruptor magnetotermico Alpha+ industrial. 2 P, 20A, Curva D. 6kA | 13 | B | 21.776 | 1 | 8445275002946
EPB63M2D25 | Interruptor magnetotermico Alpha+ industrial. 2 P, 25A, Curva D. 6kA | 13 | B | 21.776 | 1 | 8445275002953
EPB63M2D32 | Interruptor magnetotermico Alpha+ industrial. 2 P, 32A, Curva D. 6kA | 13 | C | 23.729 | 1 | 8445275002960
EPB63M2D40 | Interruptor magnetotermico Alpha+ industrial. 2 P, 40A, Curva D. 6kA | 13 | C | 24.78 | 1 | 8445275002977
EPB63M2D50 | Interruptor magnetotermico Alpha+ industrial. 2 P, 50A, Curva D. 6kA | 13 | C | 69.03 | 1 | 8445275002984
EPB63M2D63 | Interruptor magnetotermico Alpha+ industrial. 2 P, 63A, Curva D. 6kA | 13 | C | 80.534 | 1 | 8445275002991
EPB63M3B01 | Interruptor magnetotermico Alpha+ industrial. 3P, 1A, Curva B. 6kA | 13 | C | 0 | 1 | 8445275003011
EPB63M3B02 | Interruptor magnetotermico Alpha+ industrial. 3P, 2A, Curva B. 6kA | 13 | C | 0 | 1 | 8445275003028
EPB63M3B03 | Interruptor magnetotermico Alpha+ industrial. 3P, 3A, Curva B. 6kA | 13 | C | 0 | 1 | 8445275003035
EPB63M3B04 | Interruptor magnetotermico Alpha+ industrial. 3P, 4A, Curva B. 6kA | 13 | C | 0 | 1 | 8445275003042
EPB63M3B06 | Interruptor magnetotermico Alpha+ industrial. 3 P, 6A, Curva B. 6kA | 13 | C | 65.543 | 1 | 8445275003059
EPB63M3B10 | Interruptor magnetotermico Alpha+ industrial. 3 P, 10A, Curva B. 6kA | 13 | C | 51.319 | 1 | 8445275003066
EPB63M3B16 | Interruptor magnetotermico Alpha+ industrial. 3 P, 16A, Curva B. 6kA | 13 | C | 51.319 | 1 | 8445275003073
EPB63M3B20 | Interruptor magnetotermico Alpha+ industrial. 3 P, 20A, Curva B. 6kA | 13 | B | 51.319 | 1 | 8445275003080
EPB63M3B25 | Interruptor magnetotermico Alpha+ industrial. 3 P, 25A, Curva B. 6kA | 13 | B | 52.435 | 1 | 8445275003097
EPB63M3B32 | Interruptor magnetotermico Alpha+ industrial. 3 P, 32A, Curva B. 6kA | 13 | B | 61.789 | 1 | 8445275003103
EPB63M3B40 | Interruptor magnetotermico Alpha+ industrial. 3 P, 40A, Curva B. 6kA | 13 | B | 76.93 | 1 | 8445275003110
EPB63M3B50 | Interruptor magnetotermico Alpha+ industrial. 3 P, 50A, Curva B. 6kA | 13 | B | 114.566 | 1 | 8445275003127
EPB63M3B63 | Interruptor magnetotermico Alpha+ industrial. 3 P, 63A, Curva B. 6kA | 13 | C | 133.661 | 1 | 8445275003134
EPB63M3C01 | Interruptor magnetotermico Alpha+ industrial. 3P, 1A, Curva C. 6kA | 13 | C | 0 | 1 | 8445275003158
EPB63M3C02 | Interruptor magnetotermico Alpha+ industrial. 3P, 2A, Curva C. 6kA | 13 | C | 0 | 1 | 8445275003165
EPB63M3C03 | Interruptor magnetotermico Alpha+ industrial. 3P, 3A, Curva C. 6kA | 13 | C | 0 | 1 | 8445275003172
EPB63M3C04 | Interruptor magnetotermico Alpha+ industrial. 3P, 4A, Curva C. 6kA | 13 | C | 0 | 1 | 8445275003189
EPB63M3C06 | Interruptor magnetotermico Alpha+ industrial. 3 P, 6A, curva C. 6kA | 13 | B | 54.202 | 1 | 8445275003196
EPB63M3C10 | Interruptor magnetotermico Alpha+ industrial. 3 P, 10A, curva C. 6kA | 13 | A | 39.028 | 4 | 8445275003202
EPB63M3C16 | Interruptor magnetotermico Alpha+ industrial. 3 P, 16A, curva C. 6kA | 13 | A | 39.028 | 4 | 8445275003219
EPB63M3C20 | Interruptor magnetotermico Alpha+ industrial. 3 P, 20A, curva C. 6kA | 13 | A | 39.028 | 4 | 8445275003226
EPB63M3C25 | Interruptor magnetotermico Alpha+ industrial. 3 P, 25A, curva C. 6kA | 13 | A | 39.885 | 4 | 8445275003233
EPB63M3C32 | Interruptor magnetotermico Alpha+ industrial. 3 P, 32A, curva C. 6kA | 13 | A | 48.077 | 4 | 8445275003240
EPB63M3C40 | Interruptor magnetotermico Alpha+ industrial. 3 P, 40A, curva C. 6kA | 13 | A | 56.6 | 4 | 8445275003257
EPB63M3C50 | Interruptor magnetotermico Alpha+ industrial. 3 P, 50A, curva C. 6kA | 13 | A | 70.505 | 4 | 8445275003264
EPB63M3C63 | Interruptor magnetotermico Alpha+ industrial. 3 P, 63A, curva C. 6kA | 13 | A | 80.388 | 4 | 8445275003271
EPB63M3D01 | Interruptor magnetotermico Alpha+ industrial. 3P, 1A, Curva D. 6kA | 13 | C | 0 | 1 | 8445275003295
EPB63M3D02 | Interruptor magnetotermico Alpha+ industrial. 3P, 2A, Curva D. 6kA | 13 | C | 0 | 1 | 8445275003301
EPB63M3D03 | Interruptor magnetotermico Alpha+ industrial. 3P, 3A, Curva D. 6kA | 13 | C | 0 | 1 | 8445275003318
EPB63M3D04 | Interruptor magnetotermico Alpha+ industrial. 3P, 4A, Curva D. 6kA | 13 | C | 0 | 1 | 8445275003325
EPB63M3D06 | Interruptor magnetotermico Alpha+ industrial. 3 P, 6A, Curva D. 6kA | 13 | C | 72.087 | 1 | 8445275003332
EPB63M3D10 | Interruptor magnetotermico Alpha+ industrial. 3 P, 10A, Curva D. 6kA | 13 | B | 56.382 | 1 | 8445275003349
EPB63M3D16 | Interruptor magnetotermico Alpha+ industrial. 3 P, 16A, Curva D. 6kA | 13 | B | 56.382 | 1 | 8445275003356
EPB63M3D20 | Interruptor magnetotermico Alpha+ industrial. 3 P, 20A, Curva D. 6kA | 13 | B | 56.382 | 1 | 8445275003363
EPB63M3D25 | Interruptor magnetotermico Alpha+ industrial. 3 P, 25A, Curva D. 6kA | 13 | B | 57.669 | 1 | 8445275003370
EPB63M3D32 | Interruptor magnetotermico Alpha+ industrial. 3 P, 32A, Curva D. 6kA | 13 | C | 69.319 | 1 | 8445275003387
EPB63M3D40 | Interruptor magnetotermico Alpha+ industrial. 3 P, 40A, Curva D. 6kA | 13 | C | 85.265 | 1 | 8445275003394
EPB63M3D50 | Interruptor magnetotermico Alpha+ industrial. 3 P, 50A, Curva D. 6kA | 13 | C | 127.6 | 1 | 8445275003400
EPB63M3D63 | Interruptor magnetotermico Alpha+ industrial. 3 P, 63A, Curva D. 6kA | 13 | C | 148.867 | 1 | 8445275003417
EPB63M4B01 | Interruptor magnetotermico Alpha+ industrial. 3P, 1A, Curva B. 6kA | 13 | C | 0 | 1 | 8445275003431
EPB63M4B02 | Interruptor magnetotermico Alpha+ industrial. 3P, 2A, Curva B. 6kA | 13 | C | 0 | 1 | 8445275003448
EPB63M4B03 | Interruptor magnetotermico Alpha+ industrial. 3P, 3A, Curva B. 6kA | 13 | C | 0 | 1 | 8445275003455
EPB63M4B04 | Interruptor magnetotermico Alpha+ industrial. 3P, 4A, Curva B. 6kA | 13 | C | 0 | 1 | 8445275003462
EPB63M4B06 | Interruptor magnetotermico Alpha+ industrial. 4 P, 6A, Curva B. 6kA | 13 | C | 86.783 | 1 | 8445275003479
EPB63M4B10 | Interruptor magnetotermico Alpha+ industrial. 4 P, 10A, Curva B. 6kA | 13 | C | 68.311 | 1 | 8445275003486
EPB63M4B16 | Interruptor magnetotermico Alpha+ industrial. 4 P, 16A, Curva B. 6kA | 13 | C | 68.311 | 1 | 8445275003493
EPB63M4B20 | Interruptor magnetotermico Alpha+ industrial. 4 P, 20A, Curva B. 6kA | 13 | C | 68.311 | 1 | 8445275003509
EPB63M4B25 | Interruptor magnetotermico Alpha+ industrial. 4 P, 25A, Curva B. 6kA | 13 | C | 68.311 | 1 | 8445275003516
EPB63M4B32 | Interruptor magnetotermico Alpha+ industrial. 4 P, 32A, Curva B. 6kA | 13 | C | 82.449 | 1 | 8445275003523
EPB63M4B40 | Interruptor magnetotermico Alpha+ industrial. 4 P, 40A, Curva B. 6kA | 13 | C | 98.556 | 1 | 8445275003530
EPB63M4B50 | Interruptor magnetotermico Alpha+ industrial. 4 P, 50A, Curva B. 6kA | 13 | C | 153.506 | 1 | 8445275003547
EPB63M4B63 | Interruptor magnetotermico Alpha+ industrial. 4 P, 63A, Curva B. 6kA | 13 | C | 179.091 | 1 | 8445275003554
EPB63M4C01 | Interruptor magnetotermico Alpha+ industrial. 3P, 1A, Curva C. 6kA | 13 | C | 0 | 1 | 8445275003578
EPB63M4C02 | Interruptor magnetotermico Alpha+ industrial. 3P, 2A, Curva C. 6kA | 13 | C | 0 | 1 | 8445275003585
EPB63M4C03 | Interruptor magnetotermico Alpha+ industrial. 3P, 3A, Curva C. 6kA | 13 | C | 0 | 1 | 8445275003592
EPB63M4C04 | Interruptor magnetotermico Alpha+ industrial. 3P, 4A, Curva C. 6kA | 13 | C | 0 | 1 | 8445275003608
EPB63M4C06 | Interruptor magnetotermico Alpha+ industrial. 4 P, 6A, curva C. 6kA | 13 | B | 71.83 | 1 | 8445275003615
EPB63M4C10 | Interruptor magnetotermico Alpha+ industrial. 4 P, 10A, curva C. 6kA | 13 | A | 51.974 | 3 | 8445275003622
EPB63M4C16 | Interruptor magnetotermico Alpha+ industrial. 4 P, 16A, curva C. 6kA | 13 | A | 51.974 | 3 | 8445275003639
EPB63M4C20 | Interruptor magnetotermico Alpha+ industrial. 4 P, 20A, curva C. 6kA | 13 | A | 51.974 | 3 | 8445275003646
EPB63M4C25 | Interruptor magnetotermico Alpha+ industrial. 4 P, 25A, curva C. 6kA | 13 | A | 51.974 | 3 | 8445275003653
EPB63M4C32 | Interruptor magnetotermico Alpha+ industrial. 4 P, 32A, curva C. 6kA | 13 | A | 60.684 | 3 | 8445275003660
EPB63M4C40 | Interruptor magnetotermico Alpha+ industrial. 4 P, 40A, curva C. 6kA | 13 | A | 74.468 | 3 | 8445275003677
EPB63M4C50 | Interruptor magnetotermico Alpha+ industrial. 4 P, 50A, curva C. 6kA | 13 | A | 93.918 | 3 | 8445275003684
EPB63M4C63 | Interruptor magnetotermico Alpha+ industrial. 4 P, 63A, curva C. 6kA | 13 | A | 107.084 | 3 | 8445275003691
EPB63M4D01 | Interruptor magnetotermico Alpha+ industrial 4P, 1A, Curva D, 6kA | 13 | C | 0 | 1 | 8445275003714
EPB63M4D02 | Interruptor magnetotermico Alpha+ industrial 4P, 2A, Curva D, 6kA | 13 | C | 0 | 1 | 8445275003721
EPB63M4D03 | Interruptor magnetotermico Alpha+ industrial 4P, 3A, Curva D, 6kA | 13 | C | 0 | 1 | 8445275003738
EPB63M4D04 | Interruptor magnetotermico Alpha+ industrial 4P, 4A, Curva D, 6kA | 13 | C | 0 | 1 | 8445275003745
EPB63M4D06 | Interruptor magnetotermico Alpha+ industrial. 4 P, 6A, Curva D. 6kA | 13 | C | 95.579 | 1 | 8445275003752
EPB63M4D10 | Interruptor magnetotermico Alpha+ industrial. 4 P, 10A, Curva D. 6kA | 13 | B | 75.176 | 1 | 8445275003769
EPB63M4D16 | Interruptor magnetotermico Alpha+ industrial. 4 P, 16A, Curva D. 6kA | 13 | B | 75.176 | 1 | 8445275003776
EPB63M4D20 | Interruptor magnetotermico Alpha+ industrial. 4 P, 20A, Curva D. 6kA | 13 | B | 75.176 | 1 | 8445275003783
EPB63M4D25 | Interruptor magnetotermico Alpha+ industrial. 4 P, 25A, Curva D. 6kA | 13 | B | 75.176 | 1 | 8445275003790
EPB63M4D32 | Interruptor magnetotermico Alpha+ industrial. 4 P, 32A, Curva D. 6kA | 13 | B | 92.2 | 1 | 8445275003806
EPB63M4D40 | Interruptor magnetotermico Alpha+ industrial. 4 P, 40A, Curva D. 6kA | 13 | B | 112.298 | 1 | 8445275003813
EPB63M4D50 | Interruptor magnetotermico Alpha+ industrial. 4 P, 50A, Curva D. 6kA | 13 | B | 170.08 | 1 | 8445275003820
EPB63M4D63 | Interruptor magnetotermico Alpha+ industrial. 4 P, 63A, Curva D. 6kA | 13 | B | 198.426 | 1 | 8445275003837
EPDPN6KB01 | Interruptor DPN Alpha+ industrial. 1+N P, 1A, curva B. 6kA | 14 | C | 0 | 1 | 8445275004605
EPDPN6KB02 | Interruptor DPN Alpha+ industrial. 1+N P, 2A, curva B. 6kA | 14 | C | 35.183 | 1 | 8445275004612
EPDPN6KB04 | Interruptor DPN Alpha+ industrial. 1+N P, 4A, curva B. 6kA | 14 | C | 35.183 | 1 | 8445275004629
EPDPN6KB06 | Interruptor DPN Alpha+ industrial. 1+N P, 6A, curva B. 6kA | 14 | C | 27.023 | 1 | 8445275004636
EPDPN6KB10 | Interruptor DPN Alpha+ industrial. 1+N P, 10A, curva B. 6kA | 14 | C | 27.023 | 1 | 8445275004643
EPDPN6KB16 | Interruptor DPN Alpha+ industrial. 1+N P, 16A, curva B. 6kA | 14 | C | 27.023 | 1 | 8445275004650
EPDPN6KB20 | Interruptor DPN Alpha+ industrial. 1+N P, 20A, curva B. 6kA | 14 | C | 27.023 | 1 | 8445275004667
EPDPN6KB25 | Interruptor DPN Alpha+ industrial. 1+N P, 25A, curva B. 6kA | 14 | C | 27.023 | 1 | 8445275004674
EPDPN6KB32 | Interruptor DPN Alpha+ industrial. 1+N P, 32A, curva B. 6kA | 14 | C | 28.9 | 1 | 8445275004681
EPDPN6KC01 | Interruptor DPN Alpha+ industrial. 1+N P, 1A, curva C. 6kA | 14 | C | 0 | 1 | 8445275004698
EPDPN6KC02 | Interruptor DPN Alpha+ industrial. 1+N P, 2A, curva C. 6kA | 14 | C | 32.898 | 1 | 8445275004704
EPDPN6KC04 | Interruptor DPN Alpha+ industrial. 1+N P, 4A, curva C. 6kA | 14 | C | 32.898 | 1 | 8445275004711
EPDPN6KC06 | Interruptor DPN Alpha+ industrial. 1+N P, 6A, curva C. 6kA | 14 | A | 25.397 | 12 | 8445275004728
EPDPN6KC10 | Interruptor DPN Alpha+ industrial. 1+N P, 10A, curva C. 6kA | 14 | A | 25.397 | 12 | 8445275004735
EPDPN6KC16 | Interruptor DPN Alpha+ industrial. 1+N P, 16A, curva C. 6kA | 14 | A | 25.397 | 12 | 8445275004742
EPDPN6KC20 | Interruptor DPN Alpha+ industrial. 1+N P, 20A, curva C. 6kA | 14 | A | 25.397 | 12 | 8445275004759
EPDPN6KC25 | Interruptor DPN Alpha+ industrial. 1+N P, 25A, curva C. 6kA | 14 | A | 25.397 | 12 | 8445275004766
EPDPN6KC32 | Interruptor DPN Alpha+ industrial. 1+N P, 32A, curva C. 6kA | 14 | A | 27.023 | 12 | 8445275004773
EPB63H1B01 | Interruptor magnetotermico Alpha+ industrial. 1P, 1A, Curva B. 10kA | 15 | C | 0 | 1 | 8445275000492
EPB63H1B02 | Interruptor magnetotermico Alpha+ industrial. 1P, 2A, Curva B. 10kA | 15 | C | 0 | 1 | 8445275000508
EPB63H1B03 | Interruptor magnetotermico Alpha+ industrial. 1P, 3A, Curva B. 10kA | 15 | C | 0 | 1 | 8445275000515
EPB63H1B04 | Interruptor magnetotermico Alpha+ industrial. 1P, 4A, Curva B. 10kA | 15 | C | 0 | 1 | 8445275000522
EPB63H1B06 | Interruptor magnetotermico Alpha+ industrial. 1 P, 6A, Curva B. 10kA | 15 | C | 37.731 | 1 | 8445275000539
EPB63H1B10 | Interruptor magnetotermico Alpha+ industrial. 1 P, 10A, Curva B. 10kA | 15 | C | 26.377 | 1 | 8445275000546
EPB63H1B16 | Interruptor magnetotermico Alpha+ industrial. 1 P, 16A, Curva B. 10kA | 15 | C | 26.377 | 1 | 8445275000553
EPB63H1B20 | Interruptor magnetotermico Alpha+ industrial. 1 P, 20A, Curva B. 10kA | 15 | C | 26.377 | 1 | 8445275000560
EPB63H1B25 | Interruptor magnetotermico Alpha+ industrial. 1 P, 25A, Curva B. 10kA | 15 | C | 26.377 | 1 | 8445275000577
EPB63H1B32 | Interruptor magnetotermico Alpha+ industrial. 1 P, 32A, Curva B. 10kA | 15 | C | 29.788 | 1 | 8445275000584
EPB63H1B40 | Interruptor magnetotermico Alpha+ industrial. 1 P, 40A, Curva B. 10kA | 15 | C | 38.238 | 1 | 8445275000591
EPB63H1B50 | Interruptor magnetotermico Alpha+ industrial. 1 P, 50A, Curva B. 10kA | 15 | C | 51.515 | 1 | 8445275000607
EPB63H1B63 | Interruptor magnetotermico Alpha+ industrial. 1 P, 63A, Curva B. 10kA | 15 | C | 59.757 | 1 | 8445275000614
EPB63H1C01 | Interruptor magnetotermico Alpha+ industrial. 1P, 1A, Curva C, 10kA | 15 | C | 0 | 1 | 8445275000638
EPB63H1C02 | Interruptor magnetotermico Alpha+ industrial. 1P, 2A, Curva C, 10kA | 15 | C | 0 | 1 | 8445275000645
EPB63H1C03 | Interruptor magnetotermico Alpha+ industrial. 1P, 3A, Curva C, 10kA | 15 | C | 0 | 1 | 8445275000652
EPB63H1C04 | Interruptor magnetotermico Alpha+ industrial. 1P, 4A, Curva C, 10kA | 15 | C | 0 | 1 | 8445275000669
EPB63H1C06 | Interruptor magnetotermico Alpha+ industrial. 1 P, 6A, curva C. 10kA | 15 | C | 31.544 | 1 | 8445275000676
EPB63H1C10 | Interruptor magnetotermico Alpha+ industrial. 1 P, 10A, curva C. 10kA | 15 | A | 22.053 | 1 | 8445275000683
EPB63H1C16 | Interruptor magnetotermico Alpha+ industrial. 1 P, 16A, curva C. 10kA | 15 | B | 22.053 | 1 | 8445275000690
EPB63H1C20 | Interruptor magnetotermico Alpha+ industrial. 1 P, 20A, curva C. 10kA | 15 | B | 22.053 | 1 | 8445275000706
EPB63H1C25 | Interruptor magnetotermico Alpha+ industrial. 1 P, 25A, curva C. 10kA | 15 | B | 22.053 | 1 | 8445275000713
EPB63H1C32 | Interruptor magnetotermico Alpha+ industrial. 1 P, 32A, curva C. 10kA | 15 | B | 24.903 | 1 | 8445275000720
EPB63H1C40 | Interruptor magnetotermico Alpha+ industrial. 1 P, 40A, curva C. 10kA | 15 | B | 28.677 | 1 | 8445275000737
EPB63H1C50 | Interruptor magnetotermico Alpha+ industrial. 1 P, 50A, curva C. 10kA | 15 | B | 32.761 | 1 | 8445275000744
EPB63H1C63 | Interruptor magnetotermico Alpha+ industrial. 1 P, 63A, curva C. 10kA | 15 | C | 36.21 | 1 | 8445275000751
EPB63H1D01 | Interruptor magnetotermico Alpha+ industrial. 1P, 1A, Curva D. 10kA | 15 | C | 0 | 1 | 8445275000775
EPB63H1D02 | Interruptor magnetotermico Alpha+ industrial. 1P, 2A, Curva D. 10kA | 15 | C | 0 | 1 | 8445275000782
EPB63H1D03 | Interruptor magnetotermico Alpha+ industrial. 1P, 3A, Curva D. 10kA | 15 | C | 0 | 1 | 8445275000799
EPB63H1D04 | Interruptor magnetotermico Alpha+ industrial. 1P, 4A, Curva D. 10kA | 15 | C | 0 | 1 | 8445275000805
EPB63H1D06 | Interruptor magnetotermico Alpha+ industrial. 1 P, 6A, Curva D. 10kA | 15 | C | 43.31 | 1 | 8445275000812
EPB63H1D10 | Interruptor magnetotermico Alpha+ industrial. 1 P, 10A, Curva D. 10kA | 15 | C | 30.34 | 1 | 8445275000829
EPB63H1D16 | Interruptor magnetotermico Alpha+ industrial. 1 P, 16A, Curva D. 10kA | 15 | C | 30.34 | 1 | 8445275000836
EPB63H1D20 | Interruptor magnetotermico Alpha+ industrial. 1 P, 20A, Curva D. 10kA | 15 | C | 30.34 | 1 | 8445275000843
EPB63H1D25 | Interruptor magnetotermico Alpha+ industrial. 1 P, 25A, Curva D. 10kA | 15 | C | 30.34 | 1 | 8445275000850
EPB63H1D32 | Interruptor magnetotermico Alpha+ industrial. 1 P, 32A, Curva D. 10kA | 15 | C | 34.192 | 1 | 8445275000867
EPB63H1D40 | Interruptor magnetotermico Alpha+ industrial. 1 P, 40A, Curva D. 10kA | 15 | C | 44.02 | 1 | 8445275000874
EPB63H1D50 | Interruptor magnetotermico Alpha+ industrial. 1 P, 50A, Curva D. 10kA | 15 | C | 59.255 | 1 | 8445275000881
EPB63H1D63 | Interruptor magnetotermico Alpha+ industrial. 1 P, 63A, Curva D. 10kA | 15 | C | 68.736 | 1 | 8445275000898
EPB63H2B01 | Interruptor magnetotermico Alpha+ industrial. 2P, 1A, Curva B. 10kA | 15 | C | 0 | 1 | 8445275000911
EPB63H2B02 | Interruptor magnetotermico Alpha+ industrial. 2P, 2A, Curva B. 10kA | 15 | C | 0 | 1 | 8445275000928
EPB63H2B03 | Interruptor magnetotermico Alpha+ industrial. 2P, 3A, Curva B. 10kA | 15 | C | 0 | 1 | 8445275000935
EPB63H2B04 | Interruptor magnetotermico Alpha+ industrial. 2P, 6A, Curva B. 10kA | 15 | C | 0 | 1 | 8445275000942
EPB63H2B06 | Interruptor magnetotermico Alpha+ industrial. 2 P, 6A, Curva B. 10kA | 15 | C | 75.361 | 1 | 8445275000959
EPB63H2B10 | Interruptor magnetotermico Alpha+ industrial. 2 P, 10A, Curva B. 10kA | 15 | C | 52.753 | 1 | 8445275000966
EPB63H2B16 | Interruptor magnetotermico Alpha+ industrial. 2 P, 16A, Curva B. 10kA | 15 | C | 52.753 | 1 | 8445275000973
EPB63H2B20 | Interruptor magnetotermico Alpha+ industrial. 2 P, 20A, Curva B. 10kA | 15 | C | 52.753 | 1 | 8445275000980
EPB63H2B25 | Interruptor magnetotermico Alpha+ industrial. 2 P, 25A, Curva B. 10kA | 15 | C | 52.753 | 1 | 8445275000997
EPB63H2B32 | Interruptor magnetotermico Alpha+ industrial. 2 P, 32A, Curva B. 10kA | 15 | C | 59.495 | 1 | 8445275001000
EPB63H2B40 | Interruptor magnetotermico Alpha+ industrial. 2 P, 40A, Curva B. 10kA | 15 | C | 76.578 | 1 | 8445275001017
EPB63H2B50 | Interruptor magnetotermico Alpha+ industrial. 2 P, 50A, Curva B. 10kA | 15 | C | 103.029 | 1 | 8445275001024
EPB63H2B63 | Interruptor magnetotermico Alpha+ industrial. 2 P, 63A, Curva B. 10kA | 15 | C | 119.514 | 1 | 8445275001031
EPB63H2C01 | Interruptor magnetotermico Alpha+ industrial. 2P, 1A, Curva C, 10kA | 15 | C | 0 | 1 | 8445275001055
EPB63H2C02 | Interruptor magnetotermico Alpha+ industrial. 2P, 2A, Curva C, 10kA | 15 | C | 0 | 1 | 8445275001062
EPB63H2C03 | Interruptor magnetotermico Alpha+ industrial. 2P, 3A, Curva C, 10kA | 15 | C | 0 | 1 | 8445275001079
EPB63H2C04 | Interruptor magnetotermico Alpha+ industrial. 2P, 4A, Curva C, 10kA | 15 | C | 0 | 1 | 8445275001086
EPB63H2C06 | Interruptor magnetotermico Alpha+ industrial. 2 P, 6A, curva C. 10kA | 15 | C | 63.088 | 1 | 8445275001093
EPB63H2C10 | Interruptor magnetotermico Alpha+ industrial. 2 P, 10A, curva C. 10kA | 15 | A | 44.105 | 1 | 8445275001109
EPB63H2C16 | Interruptor magnetotermico Alpha+ industrial. 2 P, 16A, curva C. 10kA | 15 | A | 44.105 | 1 | 8445275001116
EPB63H2C20 | Interruptor magnetotermico Alpha+ industrial. 2 P, 20A, curva C. 10kA | 15 | B | 44.105 | 1 | 8445275001123
EPB63H2C25 | Interruptor magnetotermico Alpha+ industrial. 2 P, 25A, curva C. 10kA | 15 | A | 44.105 | 1 | 8445275001130
EPB63H2C32 | Interruptor magnetotermico Alpha+ industrial. 2 P, 32A, curva C. 10kA | 15 | B | 49.806 | 1 | 8445275001147
EPB63H2C40 | Interruptor magnetotermico Alpha+ industrial. 2 P, 40A, curva C. 10kA | 15 | B | 57.264 | 1 | 8445275001154
EPB63H2C50 | Interruptor magnetotermico Alpha+ industrial. 2 P, 50A, curva C. 10kA | 15 | B | 65.421 | 1 | 8445275001161
EPB63H2C63 | Interruptor magnetotermico Alpha+ industrial. 2 P, 63A, curva C. 10kA | 15 | B | 72.307 | 1 | 8445275001178
EPB63H2D01 | Interruptor magnetotermico Alpha+ industrial. 2P, 1A, Curva D. 10kA | 15 | C | 0 | 1 | 8445275001192
EPB63H2D02 | Interruptor magnetotermico Alpha+ industrial. 2P, 2A, Curva D. 10kA | 15 | C | 0 | 1 | 8445275001208
EPB63H2D03 | Interruptor magnetotermico Alpha+ industrial. 2P, 3A, Curva D. 10kA | 15 | C | 0 | 1 | 8445275001215
EPB63H2D04 | Interruptor magnetotermico Alpha+ industrial. 2P, 4A, Curva D. 10kA | 15 | C | 0 | 1 | 8445275001222
EPB63H2D06 | Interruptor magnetotermico Alpha+ industrial. 2 P, 6A, Curva D. 10kA | 15 | C | 86.721 | 1 | 8445275001239
EPB63H2D10 | Interruptor magnetotermico Alpha+ industrial. 2 P, 10A, Curva D. 10kA | 15 | C | 60.68 | 1 | 8445275001246
EPB63H2D16 | Interruptor magnetotermico Alpha+ industrial. 2 P, 16A, Curva D. 10kA | 15 | C | 60.68 | 1 | 8445275001253
EPB63H2D20 | Interruptor magnetotermico Alpha+ industrial. 2 P, 20A, Curva D. 10kA | 15 | C | 60.68 | 1 | 8445275001260
EPB63H2D25 | Interruptor magnetotermico Alpha+ industrial. 2 P, 25A, Curva D. 10kA | 15 | C | 60.68 | 1 | 8445275001277
EPB63H2D32 | Interruptor magnetotermico Alpha+ industrial. 2 P, 32A, Curva D. 10kA | 15 | C | 68.464 | 1 | 8445275001284
EPB63H2D40 | Interruptor magnetotermico Alpha+ industrial. 2 P, 40A, Curva D. 10kA | 15 | C | 88.039 | 1 | 8445275001291
EPB63H2D50 | Interruptor magnetotermico Alpha+ industrial. 2 P, 50A, Curva D. 10kA | 15 | C | 118.377 | 1 | 8445275001307
EPB63H2D63 | Interruptor magnetotermico Alpha+ industrial. 2 P, 63A, Curva D. 10kA | 15 | C | 137.317 | 1 | 8445275001314
EPB63H3B01 | Interruptor magnetotermico Alpha+ industrial. 3P, 1A, Curva B. 10kA | 15 | C | 0 | 1 | 8445275001338
EPB63H3B02 | Interruptor magnetotermico Alpha+ industrial. 3P, 2A, Curva B. 10kA | 15 | C | 0 | 1 | 8445275001345
EPB63H3B03 | Interruptor magnetotermico Alpha+ industrial. 3P, 3A, Curva B. 10kA | 15 | C | 0 | 1 | 8445275001352
EPB63H3B04 | Interruptor magnetotermico Alpha+ industrial. 3P, 4A, Curva B. 10kA | 15 | C | 0 | 1 | 8445275001369
EPB63H3B06 | Interruptor magnetotermico Alpha+ industrial. 3 P, 6A, Curva B. 10kA | 15 | C | 113.092 | 1 | 8445275001376
EPB63H3B10 | Interruptor magnetotermico Alpha+ industrial. 3 P, 10A, Curva B. 10kA | 15 | C | 79.13 | 1 | 8445275001383
EPB63H3B16 | Interruptor magnetotermico Alpha+ industrial. 3 P, 16A, Curva B. 10kA | 15 | C | 79.13 | 1 | 8445275001390
EPB63H3B20 | Interruptor magnetotermico Alpha+ industrial. 3 P, 20A, Curva B. 10kA | 15 | C | 79.13 | 1 | 8445275001406
EPB63H3B25 | Interruptor magnetotermico Alpha+ industrial. 3 P, 25A, Curva B. 10kA | 15 | C | 79.13 | 1 | 8445275001413
EPB63H3B32 | Interruptor magnetotermico Alpha+ industrial. 3 P, 32A, Curva B. 10kA | 15 | C | 89.283 | 1 | 8445275001420
EPB63H3B40 | Interruptor magnetotermico Alpha+ industrial. 3 P, 40A, Curva B. 10kA | 15 | C | 114.816 | 1 | 8445275001437
EPB63H3B50 | Interruptor magnetotermico Alpha+ industrial. 3 P, 50A, Curva B. 10kA | 15 | C | 154.41 | 1 | 8445275001444
EPB63H3B63 | Interruptor magnetotermico Alpha+ industrial. 3 P, 63A, Curva B. 10kA | 15 | C | 179.116 | 1 | 8445275001451
EPB63H3C01 | Interruptor magnetotermico Alpha+ industrial. 3P, 1A, Curva C, 10kA | 15 | C | 0 | 1 | 8445275001475
EPB63H3C02 | Interruptor magnetotermico Alpha+ industrial. 3P, 2A, Curva C, 10kA | 15 | C | 0 | 1 | 8445275001482
EPB63H3C03 | Interruptor magnetotermico Alpha+ industrial. 3P, 3A, Curva C, 10kA | 15 | C | 0 | 1 | 8445275001499
EPB63H3C04 | Interruptor magnetotermico Alpha+ industrial. 3P, 4A, Curva C, 10kA | 15 | C | 0 | 1 | 8445275001505
EPB63H3C06 | Interruptor magnetotermico Alpha+ industrial. 3 P, 6A, curva C. 10kA | 15 | C | 94.632 | 1 | 8445275001512
EPB63H3C10 | Interruptor magnetotermico Alpha+ industrial. 3 P, 10A, curva C. 10kA | 15 | A | 66.158 | 1 | 8445275001529
EPB63H3C16 | Interruptor magnetotermico Alpha+ industrial. 3 P, 16A, curva C. 10kA | 15 | A | 66.158 | 1 | 8445275001536
EPB63H3C20 | Interruptor magnetotermico Alpha+ industrial. 3 P, 20A, curva C. 10kA | 15 | A | 66.158 | 1 | 8445275001543
EPB63H3C25 | Interruptor magnetotermico Alpha+ industrial. 3 P, 25A, curva C. 10kA | 15 | A | 66.158 | 1 | 8445275001550
EPB63H3C32 | Interruptor magnetotermico Alpha+ industrial. 3 P, 32A, curva C. 10kA | 15 | A | 74.71 | 1 | 8445275001567
EPB63H3C40 | Interruptor magnetotermico Alpha+ industrial. 3 P, 40A, curva C. 10kA | 15 | A | 85.941 | 1 | 8445275001574
EPB63H3C50 | Interruptor magnetotermico Alpha+ industrial. 3 P, 50A, curva C. 10kA | 15 | A | 98.182 | 1 | 8445275001581
EPB63H3C63 | Interruptor magnetotermico Alpha+ industrial. 3 P, 63A, curva C. 10kA | 15 | A | 108.517 | 1 | 8445275001598
EPB63H3D01 | Interruptor magnetotermico Alpha+ industrial. 3P, 1A, Curva D. 10kA | 15 | C | 0 | 1 | 8445275001611
EPB63H3D02 | Interruptor magnetotermico Alpha+ industrial. 3P, 2A, Curva D. 10kA | 15 | C | 0 | 1 | 8445275001628
EPB63H3D03 | Interruptor magnetotermico Alpha+ industrial. 3P, 3A, Curva D. 10kA | 15 | C | 0 | 1 | 8445275001635
EPB63H3D04 | Interruptor magnetotermico Alpha+ industrial. 3P, 4A, Curva D. 10kA | 15 | C | 0 | 1 | 8445275001642
EPB63H3D06 | Interruptor magnetotermico Alpha+ industrial. 3 P, 6A, Curva D. 10kA | 15 | C | 130.03 | 1 | 8445275001659
EPB63H3D10 | Interruptor magnetotermico Alpha+ industrial. 3 P, 10A, Curva D. 10kA | 15 | B | 91.021 | 1 | 8445275001666
EPB63H3D16 | Interruptor magnetotermico Alpha+ industrial. 3 P, 16A, Curva D. 10kA | 15 | B | 91.021 | 1 | 8445275001673
EPB63H3D20 | Interruptor magnetotermico Alpha+ industrial. 3 P, 20A, Curva D. 10kA | 15 | B | 91.021 | 1 | 8445275001680
EPB63H3D25 | Interruptor magnetotermico Alpha+ industrial. 3 P, 25A, Curva D. 10kA | 15 | B | 91.021 | 1 | 8445275001697
EPB63H3D32 | Interruptor magnetotermico Alpha+ industrial. 3 P, 32A, Curva D. 10kA | 15 | B | 102.656 | 1 | 8445275001703
EPB63H3D40 | Interruptor magnetotermico Alpha+ industrial. 3 P, 40A, Curva D. 10kA | 15 | B | 132.059 | 1 | 8445275001710
EPB63H3D50 | Interruptor magnetotermico Alpha+ industrial. 3 P, 50A, Curva D. 10kA | 15 | C | 177.632 | 1 | 8445275001727
EPB63H3D63 | Interruptor magnetotermico Alpha+ industrial. 3 P, 63A, Curva D. 10kA | 15 | C | 206.053 | 1 | 8445275001734
EPB63H4B01 | Interruptor magnetotermico Alpha+ industrial. 4P, 1A, Curva B. 10kA | 15 | C | 0 | 1 | 8445275001758
EPB63H4B02 | Interruptor magnetotermico Alpha+ industrial. 4P, 2A, Curva B. 10kA | 15 | C | 0 | 1 | 8445275001765
EPB63H4B03 | Interruptor magnetotermico Alpha+ industrial. 4P, 3A, Curva B. 10kA | 15 | C | 0 | 1 | 8445275001772
EPB63H4B04 | Interruptor magnetotermico Alpha+ industrial. 4P, 4A, Curva B. 10kA | 15 | C | 0 | 1 | 8445275001789
EPB63H4B06 | Interruptor magnetotermico Alpha+ industrial. 4 P, 6A, Curva B. 10kA | 15 | C | 150.823 | 1 | 8445275001796
EPB63H4B10 | Interruptor magnetotermico Alpha+ industrial. 4 P, 10A, Curva B. 10kA | 15 | C | 105.506 | 1 | 8445275001802
EPB63H4B16 | Interruptor magnetotermico Alpha+ industrial. 4 P, 16A, Curva B. 10kA | 15 | C | 105.506 | 1 | 8445275001819
EPB63H4B20 | Interruptor magnetotermico Alpha+ industrial. 4 P, 20A, Curva B. 10kA | 15 | C | 105.506 | 1 | 8445275001826
EPB63H4B25 | Interruptor magnetotermico Alpha+ industrial. 4 P, 25A, Curva B. 10kA | 15 | C | 105.506 | 1 | 8445275001833
EPB63H4B32 | Interruptor magnetotermico Alpha+ industrial. 4 P, 32A, Curva B. 10kA | 15 | C | 119.071 | 1 | 8445275001840
EPB63H4B40 | Interruptor magnetotermico Alpha+ industrial. 4 P, 40A, Curva B. 10kA | 15 | C | 153.054 | 1 | 8445275001857
EPB63H4B50 | Interruptor magnetotermico Alpha+ industrial. 4 P, 50A, Curva B. 10kA | 15 | C | 205.925 | 1 | 8445275001864
EPB63H4B63 | Interruptor magnetotermico Alpha+ industrial. 4 P, 63A, Curva B. 10kA | 15 | C | 238.873 | 1 | 8445275001871
EPB63H4C01 | Interruptor magnetotermico Alpha+ industrial. 4P, 1A, Curva C, 10kA | 15 | C | 0 | 1 | 8445275001895
EPB63H4C02 | Interruptor magnetotermico Alpha+ industrial. 4P, 2A, Curva C, 10kA | 15 | C | 0 | 1 | 8445275001901
EPB63H4C03 | Interruptor magnetotermico Alpha+ industrial. 4P, 3A, Curva C, 10kA | 15 | C | 0 | 1 | 8445275001918
EPB63H4C04 | Interruptor magnetotermico Alpha+ industrial. 4P, 4A, Curva C, 10kA | 15 | C | 0 | 1 | 8445275001925
EPB63H4C06 | Interruptor magnetotermico Alpha+ industrial. 4 P, 6A, curva C. 10kA | 15 | C | 126.075 | 1 | 8445275001932
EPB63H4C10 | Interruptor magnetotermico Alpha+ industrial. 4 P, 10A, curva C. 10kA | 15 | A | 88.282 | 1 | 8445275001949
EPB63H4C16 | Interruptor magnetotermico Alpha+ industrial. 4 P, 16A, curva C. 10kA | 15 | A | 88.282 | 1 | 8445275001956
EPB63H4C20 | Interruptor magnetotermico Alpha+ industrial. 4 P, 20A, curva C. 10kA | 15 | A | 88.282 | 1 | 8445275001963
EPB63H4C25 | Interruptor magnetotermico Alpha+ industrial. 4 P, 25A, curva C. 10kA | 15 | A | 88.282 | 1 | 8445275001970
EPB63H4C32 | Interruptor magnetotermico Alpha+ industrial. 4 P, 32A, curva C. 10kA | 15 | B | 99.533 | 1 | 8445275001987
EPB63H4C40 | Interruptor magnetotermico Alpha+ industrial. 4 P, 40A, curva C. 10kA | 15 | A | 114.528 | 1 | 8445275001994
EPB63H4C50 | Interruptor magnetotermico Alpha+ industrial. 4 P, 50A, curva C. 10kA | 15 | A | 130.943 | 1 | 8445275002007
EPB63H4C63 | Interruptor magnetotermico Alpha+ industrial. 4 P, 63A, curva C. 10kA | 15 | A | 144.727 | 1 | 8445275002014
EPB63H4D01 | Interruptor magnetotermico Alpha+ industrial. 4P, 1A, Curva D, 6kA | 15 | C | 0 | 1 | 8445275002038
EPB63H4D02 | Interruptor magnetotermico Alpha+ industrial. 4P, 2A, Curva D, 6kA | 15 | C | 0 | 1 | 8445275002045
EPB63H4D03 | Interruptor magnetotermico Alpha+ industrial. 4P, 3A, Curva D, 6kA | 15 | C | 0 | 1 | 8445275002052
EPB63H4D04 | Interruptor magnetotermico Alpha+ industrial. 4P, 4A, Curva D, 6kA | 15 | C | 0 | 1 | 8445275002069
EPB63H4D06 | Interruptor magnetotermico Alpha+ industrial. 4 P, 6A, Curva D. 10kA | 15 | C | 173.441 | 1 | 8445275002076
EPB63H4D10 | Interruptor magnetotermico Alpha+ industrial. 4 P, 10A, Curva D. 10kA | 15 | B | 121.361 | 1 | 8445275002083
EPB63H4D16 | Interruptor magnetotermico Alpha+ industrial. 4 P, 16A, Curva D. 10kA | 15 | B | 121.361 | 1 | 8445275002090
EPB63H4D20 | Interruptor magnetotermico Alpha+ industrial. 4 P, 20A, Curva D. 10kA | 15 | B | 121.361 | 1 | 8445275002106
EPB63H4D25 | Interruptor magnetotermico Alpha+ industrial. 4 P, 25A, Curva D. 10kA | 15 | B | 121.361 | 1 | 8445275002113
EPB63H4D32 | Interruptor magnetotermico Alpha+ industrial. 4 P, 32A, Curva D. 10kA | 15 | B | 136.927 | 1 | 8445275002120
EPB63H4D40 | Interruptor magnetotermico Alpha+ industrial. 4 P, 40A, Curva D. 10kA | 15 | B | 176.078 | 1 | 8445275002137
EPB63H4D50 | Interruptor magnetotermico Alpha+ industrial. 4 P, 50A, Curva D. 10kA | 15 | B | 236.887 | 1 | 8445275002144
EPB63H4D63 | Interruptor magnetotermico Alpha+ industrial. 4 P, 63A, Curva D. 10kA | 15 | B | 274.789 | 1 | 8445275002151
EPB125H1B063 | Interruptor magnetotermico EPB125H Alpha+. 1 P, 63A, Curva B. 10kA | 16 | C | 51.624 | 1 | 8445275000003
EPB125H1B080 | Interruptor magnetotermico EPB125H Alpha+. 1 P, 80A, Curva B. 10kA | 16 | C | 60.057 | 1 | 8445275000010
EPB125H1B100 | Interruptor magnetotermico EPB125H Alpha+. 1 P, 100A, Curva B. 10kA | 16 | C | 69.54 | 1 | 8445275000027
EPB125H1B125 | Interruptor magnetotermico EPB125H Alpha+. 1 P, 125A, Curva B. 10kA | 16 | C | 83.928 | 1 | 8445275000034
EPB125H1C063 | Interruptor magnetotermico EPB125H Alpha+. 1 P, 63A, curva C. 10kA | 16 | C | 43.917 | 1 | 8445275000041
EPB125H1C080 | Interruptor magnetotermico EPB125H Alpha+. 1 P, 80A, curva C. 10kA | 16 | A | 51.208 | 1 | 8445275000058
EPB125H1C100 | Interruptor magnetotermico EPB125H Alpha+. 1 P, 100A, curva C. 10kA | 16 | B | 59.293 | 1 | 8445275000065
EPB125H1C125 | Interruptor magnetotermico EPB125H Alpha+. 1 P, 125A, curva C. 10kA | 16 | A | 71.418 | 1 | 8445275000072
EPB125H1D063 | Interruptor magnetotermico EPB125H Alpha+. 1 P, 63A, Curva D. 10kA | 16 | C | 56.058 | 1 | 8445275000089
EPB125H1D080 | Interruptor magnetotermico EPB125H Alpha+. 1 P, 80A, Curva D. 10kA | 16 | C | 65.248 | 1 | 8445275000096
EPB125H1D100 | Interruptor magnetotermico EPB125H Alpha+. 1 P, 100A, Curva D. 10kA | 16 | C | 75.551 | 1 | 8445275000102
EPB125H1D125 | Interruptor magnetotermico EPB125H Alpha+. 1 P, 125A, Curva D. 10kA | 16 | C | 91.212 | 1 | 8445275000119
EPB125H2B063 | Interruptor magnetotermico EPB125H Alpha+. 2 P, 63A, Curva B. 10kA | 16 | C | 109.687 | 1 | 8445275000126
EPB125H2B080 | Interruptor magnetotermico EPB125H Alpha+. 2 P, 80A, Curva B. 10kA | 16 | C | 122.592 | 1 | 8445275000133
EPB125H2B100 | Interruptor magnetotermico EPB125H Alpha+. 2 P, 100A, Curva B. 10kA | 16 | C | 144.817 | 1 | 8445275000140
EPB125H2B125 | Interruptor magnetotermico EPB125H Alpha+. 2 P, 125A, Curva B. 10kA | 16 | C | 167.856 | 1 | 8445275000157
EPB125H2C063 | Interruptor magnetotermico EPB125H Alpha+. 2 P, 63A, curva C. 10kA | 16 | C | 93.429 | 1 | 8445275000164
EPB125H2C080 | Interruptor magnetotermico EPB125H Alpha+. 2 P, 80A, curva C. 10kA | 16 | A | 104.421 | 1 | 8445275000171
EPB125H2C100 | Interruptor magnetotermico EPB125H Alpha+. 2 P, 100A, curva C. 10kA | 16 | A | 123.231 | 1 | 8445275000188
EPB125H2C125 | Interruptor magnetotermico EPB125H Alpha+. 2 P, 125A, curva C. 10kA | 16 | C | 142.836 | 1 | 8445275000195
EPB125H2D063 | Interruptor magnetotermico EPB125H Alpha+. 2 P, 63A, Curva D. 10kA | 16 | C | 119.189 | 1 | 8445275000201
EPB125H2D080 | Interruptor magnetotermico EPB125H Alpha+. 2 P, 80A, Curva D. 10kA | 16 | C | 133.211 | 1 | 8445275000218
EPB125H2D100 | Interruptor magnetotermico EPB125H Alpha+. 2 P, 100A, Curva D. 10kA | 16 | C | 157.25 | 1 | 8445275000225
EPB125H2D125 | Interruptor magnetotermico EPB125H Alpha+. 2 P, 125A, Curva D. 10kA | 16 | C | 182.267 | 1 | 8445275000232
EPB125H3B063 | Interruptor magnetotermico EPB125H Alpha+. 3 P, 63A, Curva B. 10kA | 16 | C | 164.478 | 1 | 8445275000249
EPB125H3B080 | Interruptor magnetotermico EPB125H Alpha+. 3 P, 80A, Curva B. 10kA | 16 | C | 183.828 | 1 | 8445275000256
EPB125H3B100 | Interruptor magnetotermico EPB125H Alpha+. 3 P, 100A, Curva B. 10kA | 16 | C | 217.089 | 1 | 8445275000263
EPB125H3B125 | Interruptor magnetotermico EPB125H Alpha+. 3 P, 125A, Curva B. 10kA | 16 | C | 251.626 | 1 | 8445275000270
EPB125H3C063 | Interruptor magnetotermico EPB125H Alpha+. 3 P, 63A, curva C. 10kA | 16 | C | 140.091 | 1 | 8445275000287
EPB125H3C080 | Interruptor magnetotermico EPB125H Alpha+. 3 P, 80A, curva C. 10kA | 16 | A | 156.573 | 1 | 8445275000294
EPB125H3C100 | Interruptor magnetotermico EPB125H Alpha+. 3 P, 100A, curva C. 10kA | 16 | A | 184.847 | 1 | 8445275000300
EPB125H3C125 | Interruptor magnetotermico EPB125H Alpha+. 3 P, 125A, curva C. 10kA | 16 | A | 214.254 | 1 | 8445275000317
EPB125H3D063 | Interruptor magnetotermico EPB125H Alpha+. 3 P, 63A, Curva D. 10kA | 16 | C | 178.73 | 1 | 8445275000324
EPB125H3D080 | Interruptor magnetotermico EPB125H Alpha+. 3 P, 80A, Curva D. 10kA | 16 | C | 199.757 | 1 | 8445275000331
EPB125H3D100 | Interruptor magnetotermico EPB125H Alpha+. 3 P, 100A, Curva D. 10kA | 16 | C | 235.806 | 1 | 8445275000348
EPB125H3D125 | Interruptor magnetotermico EPB125H Alpha+. 3 P, 125A, Curva D. 10kA | 16 | C | 273.321 | 1 | 8445275000355
EPB125H4B063 | Interruptor magnetotermico EPB125H Alpha+. 4 P, 63A, Curva B. 10kA | 16 | C | 219.374 | 1 | 8445275000362
EPB125H4B080 | Interruptor magnetotermico EPB125H Alpha+. 4 P, 80A, Curva B. 10kA | 16 | C | 245.183 | 1 | 8445275000379
EPB125H4B100 | Interruptor magnetotermico EPB125H Alpha+. 4 P, 100A, Curva B. 10kA | 16 | C | 289.498 | 1 | 8445275000386
EPB125H4B125 | Interruptor magnetotermico EPB125H Alpha+. 4 P, 125A, Curva B. 10kA | 16 | C | 335.554 | 1 | 8445275000393
EPB125H4C063 | Interruptor magnetotermico EPB125H Alpha+. 4 P, 63A, curva C. 10kA | 16 | A | 186.753 | 1 | 8445275000409
EPB125H4C080 | Interruptor magnetotermico EPB125H Alpha+. 4 P, 80A, curva C. 10kA | 16 | A | 208.724 | 1 | 8445275000416
EPB125H4C100 | Interruptor magnetotermico EPB125H Alpha+. 4 P, 100A, curva C. 10kA | 16 | A | 246.462 | 1 | 8445275000423
EPB125H4C125 | Interruptor magnetotermico EPB125H Alpha+. 4 P, 125A, curva C. 10kA | 16 | A | 285.672 | 1 | 8445275000430
EPB125H4D063 | Interruptor magnetotermico EPB125H Alpha+. 4 P, 63A, Curva D. 10kA | 16 | C | 238.271 | 1 | 8445275000447
EPB125H4D080 | Interruptor magnetotermico EPB125H Alpha+. 4 P, 80A, Curva D. 10kA | 16 | C | 266.303 | 1 | 8445275000454
EPB125H4D100 | Interruptor magnetotermico EPB125H Alpha+. 4 P, 100A, Curva D. 10kA | 16 | C | 314.499 | 1 | 8445275000461
EPB125H4D125 | Interruptor magnetotermico EPB125H Alpha+. 4 P, 125A, Curva D. 10kA | 16 | B | 364.533 | 1 | 8445275000478
SGB125H1B063 | Interruptor magnetotermico SGB125H industrial. 1 P, 63A, curva B. 15kA | 17 | C | 70.31 | 0 | 8445275009570
SGB125H1B080 | Interruptor magnetotermico SGB125H industrial. 1 P, 80A, curva B. 15kA | 17 | C | 84.127 | 0 | 8445275009587
SGB125H1B100 | Interruptor magnetotermico SGB125H industrial. 1 P, 100A, curva B. 15kA | 17 | C | 97.41 | 0 | 8445275009594
SGB125H1B125 | Interruptor magnetotermico SGB125H industrial. 1 P, 125A, curva B. 15kA | 17 | C | 116.708 | 0 | 8445275009600
SGB125H1C063 | Interruptor magnetotermico SGB125H industrial. 1 P, 63A, curva C. 15kA | 17 | C | 58.802 | 0 | 8445275009617
SGB125H1C080 | Interruptor magnetotermico SGB125H industrial. 1 P, 80A, curva C. 15kA | 17 | B | 70.322 | 0 | 8445275009624
SGB125H1C100 | Interruptor magnetotermico SGB125H industrial. 1 P, 100A, curva C. 15kA | 17 | B | 81.426 | 0 | 8445275009631
SGB125H1C125 | Interruptor magnetotermico SGB125H industrial. 1 P, 125A, curva C. 15kA | 17 | B | 97.547 | 0 | 8445275009648
SGB125H1D063 | Interruptor magnetotermico SGB125H industrial. 1 P, 63A, curva D. 15kA | 17 | C | 77.277 | 0 | 8445275009655
SGB125H1D080 | Interruptor magnetotermico SGB125H industrial. 1 P, 80A, curva D. 15kA | 17 | C | 92.504 | 0 | 8445275009662
SGB125H1D100 | Interruptor magnetotermico SGB125H industrial. 1 P, 100A, curva D. 15kA | 17 | C | 107.11 | 0 | 8445275009679
SGB125H1D125 | Interruptor magnetotermico SGB125H industrial. 1 P, 125A, curva D. 15kA | 17 | C | 128.268 | 0 | 8445275009686
SGB125H2B063 | Interruptor magnetotermico SGB125H industrial. 2 P, 63A, curva B. 15kA | 17 | C | 150.543 | 0 | 8445275009693
SGB125H2B080 | Interruptor magnetotermico SGB125H industrial. 2 P, 80A, curva B. 15kA | 17 | C | 168.254 | 0 | 8445275009709
SGB125H2B100 | Interruptor magnetotermico SGB125H industrial. 2 P, 100A, curva B. 15kA | 17 | C | 198.099 | 0 | 8445275009716
SGB125H2B125 | Interruptor magnetotermico SGB125H industrial. 2 P, 125A, curva B. 15kA | 17 | C | 229.615 | 0 | 8445275009723
SGB125H2C063 | Interruptor magnetotermico SGB125H industrial. 2 P, 63A, curva C. 15kA | 17 | C | 125.839 | 0 | 8445275009730
SGB125H2C080 | Interruptor magnetotermico SGB125H industrial. 2 P, 80A, curva C. 15kA | 17 | B | 140.644 | 0 | 8445275009747
SGB125H2C100 | Interruptor magnetotermico SGB125H industrial. 2 P, 100A, curva C. 15kA | 17 | B | 165.447 | 0 | 8445275009754
SGB125H2C125 | Interruptor magnetotermico SGB125H industrial. 2 P, 125A, curva C. 15kA | 17 | C | 191.768 | 0 | 8445275009761
SGB125H2D063 | Interruptor magnetotermico SGB125H industrial. 2 P, 63A, curva D. 15kA | 17 | C | 165.639 | 0 | 8445275009778
SGB125H2D080 | Interruptor magnetotermico SGB125H industrial. 2 P, 80A, curva D. 15kA | 17 | C | 185.126 | 0 | 8445275009785
SGB125H2D100 | Interruptor magnetotermico SGB125H industrial. 2 P, 100A, curva D. 15kA | 17 | C | 217.909 | 0 | 8445275009792
SGB125H2D125 | Interruptor magnetotermico SGB125H industrial. 2 P, 125A, curva D. 15kA | 17 | C | 252.576 | 0 | 8445275009808
SGB125H3B063 | Interruptor magnetotermico SGB125H industrial. 3 P, 63A, curva B. 15kA | 17 | C | 225.709 | 0 | 8445275009815
SGB125H3B080 | Interruptor magnetotermico SGB125H industrial. 3 P, 80A, curva B. 15kA | 17 | C | 252.263 | 0 | 8445275009822
SGB125H3B100 | Interruptor magnetotermico SGB125H industrial. 3 P, 100A, curva B. 15kA | 17 | C | 298.651 | 0 | 8445275009839
SGB125H3B125 | Interruptor magnetotermico SGB125H industrial. 3 P, 125A, curva B. 15kA | 17 | C | 346.164 | 0 | 8445275009846
SGB125H3C063 | Interruptor magnetotermico SGB125H industrial. 3 P, 63A, curva C. 15kA | 17 | C | 188.126 | 0 | 8445275009853
SGB125H3C080 | Interruptor magnetotermico SGB125H industrial. 3 P, 80A, curva C. 15kA | 17 | B | 210.258 | 0 | 8445275009860
SGB125H3C100 | Interruptor magnetotermico SGB125H industrial. 3 P, 100A, curva C. 15kA | 17 | A | 248.785 | 0 | 8445275009877
SGB125H3C125 | Interruptor magnetotermico SGB125H industrial. 3 P, 125A, curva C. 15kA | 17 | B | 288.364 | 0 | 8445275009884
SGB125H3D063 | Interruptor magnetotermico SGB125H industrial. 3 P, 63A, curva D. 15kA | 17 | C | 248.301 | 0 | 8445275009891
SGB125H3D080 | Interruptor magnetotermico SGB125H industrial. 3 P, 80A, curva D. 15kA | 17 | C | 277.512 | 0 | 8445275009907
SGB125H3D100 | Interruptor magnetotermico SGB125H industrial. 3 P, 100A, curva D. 15kA | 17 | C | 328.434 | 0 | 8445275009914
SGB125H3D125 | Interruptor magnetotermico SGB125H industrial. 3 P, 125A, curva D. 15kA | 17 | C | 380.685 | 0 | 8445275009921
SGB125H4B063 | Interruptor magnetotermico SGB125H industrial. 4 P, 63A, curva B. 15kA | 17 | C | 300.98 | 0 | 8445275009938
SGB125H4B080 | Interruptor magnetotermico SGB125H industrial. 4 P, 80A, curva B. 15kA | 17 | C | 336.389 | 0 | 8445275009945
SGB125H4B100 | Interruptor magnetotermico SGB125H industrial. 4 P, 100A, curva B. 15kA | 17 | C | 396.061 | 0 | 8445275009952
SGB125H4B125 | Interruptor magnetotermico SGB125H industrial. 4 P, 125A, curva B. 15kA | 17 | C | 459.071 | 0 | 8445275009969
SGB125H4C063 | Interruptor magnetotermico SGB125H industrial. 4 P, 63A, curva C. 15kA | 17 | B | 250.834 | 0 | 8445275009976
SGB125H4C080 | Interruptor magnetotermico SGB125H industrial. 4 P, 80A, curva C. 15kA | 17 | A | 280.344 | 0 | 8445275009983
SGB125H4C100 | Interruptor magnetotermico SGB125H industrial. 4 P, 100A, curva C. 15kA | 17 | B | 329.937 | 0 | 8445275009990
SGB125H4C125 | Interruptor magnetotermico SGB125H industrial. 4 P, 125A, curva C. 15kA | 17 | A | 382.427 | 0 | 8445275010002
SGB125H4D063 | Interruptor magnetotermico SGB125H industrial. 4 P, 63A, curva D. 15kA | 17 | C | 331.173 | 0 | 8445275010019
SGB125H4D080 | Interruptor magnetotermico SGB125H industrial. 4 P, 80A, curva D. 15kA | 17 | C | 370.135 | 0 | 8445275010026
SGB125H4D100 | Interruptor magnetotermico SGB125H industrial. 4 P, 100A, curva D. 15kA | 17 | C | 435.545 | 0 | 8445275010033
SGB125H4D125 | Interruptor magnetotermico SGB125H industrial. 4 P, 125A, curva D. 15kA | 17 | C | 504.836 | 0 | 8445275010040
EPB63MDC1C01 | Interruptor magnetotermico CC Alpha+ 250VDC. 1 P, 1A, curva C. 6kA | 18 | C | 40.822 | 1 | 8445275003851
EPB63MDC1C02 | Interruptor magnetotermico CC Alpha+ 250VDC. 1 P, 2A, curva C. 6kA | 18 | C | 37.578 | 1 | 8445275003868
EPB63MDC1C04 | Interruptor magnetotermico CC Alpha+ 250VDC. 1 P, 4A, curva C. 6kA | 18 | C | 34.874 | 1 | 8445275003875
EPB63MDC1C06 | Interruptor magnetotermico CC Alpha+ 250VDC. 1 P, 6A, curva C. 6kA | 18 | C | 31.684 | 1 | 8445275003882
EPB63MDC1C10 | Interruptor magnetotermico CC Alpha+ 250VDC. 1 P, 10A, curva C. 6kA | 18 | C | 21.465 | 1 | 8445275003899
EPB63MDC1C16 | Interruptor magnetotermico CC Alpha+ 250VDC. 1 P, 16A, curva C. 6kA | 18 | C | 21.465 | 1 | 8445275003905
EPB63MDC1C20 | Interruptor magnetotermico CC Alpha+ 250VDC. 1 P, 20A, curva C. 6kA | 18 | C | 21.465 | 1 | 8445275003912
EPB63MDC1C25 | Interruptor magnetotermico CC Alpha+ 250VDC. 1 P, 25A, curva C. 6kA | 18 | C | 21.465 | 1 | 8445275003929
EPB63MDC1C32 | Interruptor magnetotermico CC Alpha+ 250VDC. 1 P, 32A, curva C. 6kA | 18 | C | 22.33 | 1 | 8445275003936
EPB63MDC1C40 | Interruptor magnetotermico CC Alpha+ 250VDC. 1 P, 40A, curva C. 6kA | 18 | C | 28.44 | 1 | 8445275003943
EPB63MDC1C50 | Interruptor magnetotermico CC Alpha+ 250VDC. 1 P, 50A, curva C. 6kA | 18 | C | 33.252 | 1 | 8445275003950
EPB63MDC1C63 | Interruptor magnetotermico CC Alpha+ 250VDC. 1 P, 63A, curva C. 6kA | 18 | C | 40.822 | 1 | 8445275003967
EPB63MDC2C01 | Interruptor magnetotermico CC Alpha+ 500VDC. 2 P, 1A, curva C. 6kA | 18 | C | 85.645 | 1 | 8445275003974
EPB63MDC2C02 | Interruptor magnetotermico CC Alpha+ 500VDC. 2 P, 2A, curva C. 6kA | 18 | C | 78.886 | 1 | 8445275003981
EPB63MDC2C04 | Interruptor magnetotermico CC Alpha+ 500VDC. 2 P, 4A, curva C. 6kA | 18 | C | 73.101 | 1 | 8445275003998
EPB63MDC2C06 | Interruptor magnetotermico CC Alpha+ 500VDC. 2 P, 6A, curva C. 6kA | 18 | C | 66.559 | 1 | 8445275004001
EPB63MDC2C10 | Interruptor magnetotermico CC Alpha+ 500VDC. 2 P, 10A, curva C. 6kA | 18 | A | 45.039 | 1 | 8445275004018
EPB63MDC2C16 | Interruptor magnetotermico CC Alpha+ 500VDC. 2 P, 16A, curva C. 6kA | 18 | A | 45.039 | 1 | 8445275004025
EPB63MDC2C20 | Interruptor magnetotermico CC Alpha+ 500VDC. 2 P, 20A, curva C. 6kA | 18 | A | 45.039 | 1 | 8445275004032
EPB63MDC2C25 | Interruptor magnetotermico CC Alpha+ 500VDC. 2 P, 25A, curva C. 6kA | 18 | A | 45.039 | 1 | 8445275004049
EPB63MDC2C32 | Interruptor magnetotermico CC Alpha+ 500VDC. 2 P, 32A, curva C. 6kA | 18 | A | 47.581 | 1 | 8445275004056
EPB63MDC2C40 | Interruptor magnetotermico CC Alpha+ 500VDC. 2 P, 40A, curva C. 6kA | 18 | A | 59.962 | 1 | 8445275004063
EPB63MDC2C50 | Interruptor magnetotermico CC Alpha+ 500VDC. 2 P, 50A, curva C. 6kA | 18 | A | 69.695 | 1 | 8445275004070
EPB63MDC2C63 | Interruptor magnetotermico CC Alpha+ 500VDC. 2 P, 63A, curva C. 6kA | 18 | A | 85.645 | 1 | 8445275004087
EPB63MDC3C01 | Interruptor magnetotermico CC Alpha+ 750VDC. 3 P, 1A, curva C. 6kA | 18 | C | 128.467 | 1 | 8445275004094
EPB63MDC3C02 | Interruptor magnetotermico CC Alpha+ 750VDC. 3 P, 2A, curva C. 6kA | 18 | C | 118.356 | 1 | 8445275004100
EPB63MDC3C04 | Interruptor magnetotermico CC Alpha+ 750VDC. 3 P, 4A, curva C. 6kA | 18 | C | 109.705 | 1 | 8445275004117
EPB63MDC3C06 | Interruptor magnetotermico CC Alpha+ 750VDC. 3 P, 6A, curva C. 6kA | 18 | C | 99.811 | 1 | 8445275004124
EPB63MDC3C10 | Interruptor magnetotermico CC Alpha+ 750VDC. 3 P, 10A, curva C. 6kA | 18 | C | 67.586 | 1 | 8445275004131
EPB63MDC3C16 | Interruptor magnetotermico CC Alpha+ 750VDC. 3 P, 16A, curva C. 6kA | 18 | B | 67.586 | 1 | 8445275004148
EPB63MDC3C20 | Interruptor magnetotermico CC Alpha+ 750VDC. 3 P, 20A, curva C. 6kA | 18 | C | 67.586 | 1 | 8445275004155
EPB63MDC3C25 | Interruptor magnetotermico CC Alpha+ 750VDC. 3 P, 25A, curva C. 6kA | 18 | A | 67.586 | 1 | 8445275004162
EPB63MDC3C32 | Interruptor magnetotermico CC Alpha+ 750VDC. 3 P, 32A, curva C. 6kA | 18 | C | 70.83 | 1 | 8445275004179
EPB63MDC3C40 | Interruptor magnetotermico CC Alpha+ 750VDC. 3 P, 40A, curva C. 6kA | 18 | C | 89.213 | 1 | 8445275004186
EPB63MDC3C50 | Interruptor magnetotermico CC Alpha+ 750VDC. 3 P, 50A, curva C. 6kA | 18 | C | 104.569 | 1 | 8445275004193
EPB63MDC3C63 | Interruptor magnetotermico CC Alpha+ 750VDC. 3 P, 63A, curva C. 6kA | 18 | C | 128.467 | 1 | 8445275004209
EPB63MDC4C01 | Interruptor magnetotermico CC Alpha+ 1000VDC. 4 P, 1A, curva C. 6kA | 18 | C | 171.29 | 1 | 8445275004216
EPB63MDC4C02 | Interruptor magnetotermico CC Alpha+ 1000VDC. 4 P, 2A, curva C. 6kA | 18 | C | 157.773 | 1 | 8445275004223
EPB63MDC4C04 | Interruptor magnetotermico CC Alpha+ 1000VDC. 4 P, 4A, curva C. 6kA | 18 | C | 146.256 | 1 | 8445275004230
EPB63MDC4C06 | Interruptor magnetotermico CC Alpha+ 1000VDC. 4 P, 6A, curva C. 6kA | 18 | C | 133.063 | 1 | 8445275004247
EPB63MDC4C10 | Interruptor magnetotermico CC Alpha+ 1000VDC. 4 P, 10A, curva C. 6kA | 18 | B | 90.079 | 1 | 8445275004254
EPB63MDC4C16 | Interruptor magnetotermico CC Alpha+ 1000VDC. 4 P, 16A, curva C. 6kA | 18 | A | 90.079 | 1 | 8445275004261
EPB63MDC4C20 | Interruptor magnetotermico CC Alpha+ 1000VDC. 4 P, 20A, curva C. 6kA | 18 | A | 90.079 | 1 | 8445275004278
EPB63MDC4C25 | Interruptor magnetotermico CC Alpha+ 1000VDC. 4 P, 25A, curva C. 6kA | 18 | A | 90.079 | 1 | 8445275004285
EPB63MDC4C32 | Interruptor magnetotermico CC Alpha+ 1000VDC. 4 P, 32A, curva C. 6kA | 18 | A | 94.08 | 1 | 8445275004292
EPB63MDC4C40 | Interruptor magnetotermico CC Alpha+ 1000VDC. 4 P, 40A, curva C. 6kA | 18 | A | 119.222 | 1 | 8445275004308
EPB63MDC4C50 | Interruptor magnetotermico CC Alpha+ 1000VDC. 4 P, 50A, curva C. 6kA | 18 | A | 139.443 | 1 | 8445275004315
EPB63MDC4C63 | Interruptor magnetotermico CC Alpha+ 1000VDC. 4 P, 63A, curva C. 6kA | 18 | A | 171.29 | 1 | 8445275004322
EPR2CE025030 | Diferencial Alpha+ 2 P, 25A, 30mA. Clase AC. 6kA | 19 | A | 28.344 | 1 | 8445275015915
EPR2CE040030 | Diferencial Alpha+ 2 P, 40A, 30mA. Clase AC. 6kA | 19 | A | 30.074 | 1 | 8445275015922
EPRE2A025030 | Diferencial Alpha+ residencial. 2 P, 25A, 30mA. Clase A superinmunizado. 6kA | 19 | B | 47.024 | 1 | 8445275023965
EPRE2A040030 | Diferencial Alpha+ residencial. 2 P, 40A, 30mA. Clase A superinmunizado. 6kA | 19 | A | 48.822 | 0 | 8445275101212
EPR2A016010 | Diferencial Alpha+ industrial. 2 P, 16A, 10mA. Clase A superinmunizado. 10kA | 20 | B | 155.794 | 1 | 8445275015649
EPR2A025010 | Diferencial Alpha+ industrial. 2 P, 25A, 10mA. Clase A superinmunizado. 10kA | 20 | B | 164.959 | 1 | 8445275015656
EPR2A025030 | Diferencial Alpha+ industrial. 2 P, 25A, 30mA. Clase A superinmunizado. 10kA | 20 | B | 87.505 | 1 | 8445275015663
EPR2A025300 | Diferencial Alpha+ industrial. 2 P, 25A, 300mA. Clase A superinmunizado. 10kA | 20 | B | 84.324 | 1 | 8445275015670
EPR2A040030 | Diferencial Alpha+ industrial. 2 P, 40A, 30mA. Clase A superinmunizado. 10kA | 20 | A | 91.151 | 1 | 8445275015687
EPR2A040100 | Diferencial Alpha+ industrial. 2 P, 40A, 100mA. Clase A superinmunizado. 10kA | 20 | A | 150.765 | 0 | 8445275119033
EPR2A040300 | Diferencial Alpha+ industrial. 2 P, 40A, 300mA. Clase A superinmunizado. 10kA | 20 | A | 86.45 | 1 | 8445275015694
EPR2A063030 | Diferencial Alpha+ industrial. 2 P, 63A, 30mA. Clase A superinmunizado. 10kA | 20 | B | 107.451 | 1 | 8445275015700
EPR2A063300 | Diferencial Alpha+ industrial. 2 P, 63A, 300mA. Clase A superinmunizado. 10kA | 20 | B | 116.794 | 1 | 8445275015717
EPR2A080030 | Diferencial Alpha+ industrial. 2 P, 80A, 30mA. Clase A superinmunizado. 10kA | 20 | C | 240.048 | 1 | 8445275015724
EPR2A080300 | Diferencial Alpha+ industrial. 2 P, 80A, 300mA. Clase A superinmunizado. 10kA | 20 | C | 220.182 | 1 | 8445275015731
EPR2AS040300 | Diferencial Alpha+ Selectivo industrial + terciario. 2 P, 40A, 300mA. Clase A superinmunizado. 10kA | 20 | B | 232.46 | 1 | 8445275015748
EPR2AS063300 | Diferencial Alpha+ Selectivo industrial + terciario. 2 P, 63A, 300mA. Clase A superinmunizado. 10kA | 20 | B | 290.25 | 1 | 8445275015755
EPR2AS080300 | Diferencial Alpha+ Selectivo industrial + terciario. 2 P, 80A, 300mA. Clase A superinmunizado. 10kA | 20 | C | 655.768 | 1 | 8445275015762
EPR4A025030 | Diferencial Alpha+ industrial y terciario. 4 P, 25A, 30mA. Clase A superinmunizado. 10kA | 20 | B | 220.106 | 1 | 8445275015960
EPR4A025300 | Diferencial Alpha+ industrial y terciario. 4 P, 25A, 300mA. Clase A superinmunizado. 10kA | 20 | A | 182.858 | 1 | 8445275015977
EPR4A040030 | Diferencial Alpha+ industrial y terciario. 4 P, 40A, 30mA. Clase A superinmunizado. 10kA | 20 | A | 225.186 | 1 | 8445275015984
EPR4A040100 | Diferencial Alpha+ industrial. 4 P, 40A, 100mA. Clase A superinmunizado. 10kA | 20 | A | 255.178 | 0 | 8445275119040
EPR4A040300 | Diferencial Alpha+ industrial y terciario. 4 P, 40A, 300mA. Clase A superinmunizado. 10kA | 20 | B | 189.63 | 1 | 8445275015991
EPR4A063030 | Diferencial Alpha+ industrial y terciario. 4 P, 63A, 30mA. Clase A superinmunizado. 10kA | 20 | B | 307.923 | 1 | 8445275016004
EPR4A063100 | Diferencial Alpha+ industrial. 4 P, 63A, 100mA. Clase A superinmunizado. 10kA | 20 | A | 333.659 | 0 | 8445275119057
EPR4A063300 | Diferencial Alpha+ industrial y terciario. 4 P, 63A, 300mA. Clase A superinmunizado. 10kA | 20 | B | 257.519 | 1 | 8445275016011
EPR4A080030 | Diferencial Alpha+ industrial y terciario. 4 P, 80A, 30mA. Clase A superinmunizado. 10kA | 20 | A | 361.523 | 1 | 8445275016028
EPR4A080300 | Diferencial Alpha+ industrial y terciario. 4 P, 80A, 300mA. Clase A superinmunizado. 10kA | 20 | B | 341.438 | 1 | 8445275016035
EPR4AS040300 | Diferencial Alpha+ Selectivo industrial + terciario. 4 P, 40A, 300mA. Clase A superinmunizado. 10kA | 20 | B | 365.836 | 1 | 8445275016073
EPR4AS063300 | Diferencial Alpha+ Selectivo industrial + terciario. 4 P, 63A, 300mA. Clase A superinmunizado. 10kA | 20 | B | 405.665 | 1 | 8445275016097
EPR4AS080300 | Diferencial Alpha+ Selectivo industrial + terciario. 4 P, 80A, 300mA. Clase A superinmunizado. 10kA | 20 | B | 555.282 | 1 | 8445275016110
EPRi2A100030 | Diferencial Alpha+ industrial. 2 P, 100A, 30mA. Clase A superinmunizado. 10kA | 20 | B | 264.656 | 1 | 8445275016448
EPRi2A100300 | Diferencial Alpha+ industrial. 2 P, 100A, 300mA. Clase A superinmunizado. 10kA | 20 | C | 264.656 | 1 | 8445275016455
EPRi2AS100300 | Diferencial Alpha+ Selectivo industrial + terciario. 2 P, 100A, 300mA. Clase A superinmunizado. 10kA | 20 | C | 796.396 | 1 | 8445275016462
EPRi4A100030 | Diferencial Alpha+ industrial y terciario. 4 P, 100A, 30mA. Clase A superinmunizado. 10kA | 20 | A | 480.489 | 1 | 8445275016509
EPRi4A100300 | Diferencial Alpha+ industrial y terciario. 4 P, 100A, 300mA. Clase A superinmunizado. 10kA | 20 | A | 436.808 | 1 | 8445275016516
EPRi4AS100300 | Diferencial Alpha+ Selectivo industrial + terciario. 4 P, 100A, 300mA. Clase A superinmunizado. 10kA | 20 | B | 634.608 | 1 | 8445275016554
EPR2F025030 | Diferencial Alpha+ industrial y terciario. 2 P, 25A, 30mA. Clase F superinmunizado. 10kA | 21 | B | 171.857 | 0 | 8445275122781
EPR2F025300 | Diferencial Alpha+ industrial y terciario. 2 P, 25A, 300mA. Clase F superinmunizado. 10kA | 21 | A | 176.544 | 0 | 8445275122798
EPR2F040030 | Diferencial Alpha+ industrial y terciario. 2 P, 40A, 30mA. Clase F superinmunizado. 10kA | 21 | B | 176.544 | 0 | 8445275122804
EPR2F040300 | Diferencial Alpha+ industrial y terciario. 2 P, 40A, 300mA. Clase F superinmunizado. 10kA | 21 | B | 179.668 | 0 | 8445275122811
EPR2F063030 | Diferencial Alpha+ industrial y terciario. 2 P, 63A, 30mA. Clase F superinmunizado. 10kA | 21 | B | 198.875 | 0 | 8445275122828
EPR2F063300 | Diferencial Alpha+ industrial y terciario. 2 P, 63A, 300mA. Clase F superinmunizado. 10kA | 21 | B | 190.589 | 0 | 8445275122835
EPR2F080030 | Diferencial Alpha+ industrial y terciario. 2 P, 80A, 30mA. Clase F superinmunizado. 10kA | 21 | A | 342.276 | 0 | 8445275122842
EPR2F080300 | Diferencial Alpha+ industrial y terciario. 2 P, 80A, 300mA. Clase F superinmunizado. 10kA | 21 | B | 313.949 | 0 | 8445275122859
EPR4F025030 | Diferencial Alpha+ industrial y terciario. 4 P, 25A, 30mA. Clase F superinmunizado. 10kA | 21 | B | 377.573 | 0 | 8445275122880
EPR4F025300 | Diferencial Alpha+ industrial y terciario. 4 P, 25A, 300mA. Clase F superinmunizado. 10kA | 21 | B | 354.862 | 0 | 8445275122897
EPR4F040030 | Diferencial Alpha+ industrial y terciario. 4 P, 40A, 30mA. Clase F superinmunizado. 10kA | 21 | B | 383.251 | 0 | 8445275122903
EPR4F040300 | Diferencial Alpha+ industrial y terciario. 4 P, 40A, 300mA. Clase F superinmunizado. 10kA | 21 | B | 383.251 | 0 | 8445275122910
EPR4F063030 | Diferencial Alpha+ industrial y terciario. 4 P, 63A, 30mA. Clase F superinmunizado. 10kA | 21 | B | 492.888 | 0 | 8445275122927
EPR4F063300 | Diferencial Alpha+ industrial y terciario. 4 P, 63A, 300mA. Clase F superinmunizado. 10kA | 21 | B | 448.88 | 0 | 8445275122934
EPR4F080030 | Diferencial Alpha+ industrial y terciario. 4 P, 80A, 30mA. Clase F superinmunizado. 10kA | 21 | B | 624.754 | 0 | 8445275122941
EPR4F080300 | Diferencial Alpha+ industrial y terciario. 4 P, 80A, 300mA. Clase F superinmunizado. 10kA | 21 | B | 577.898 | 0 | 8445275122958
EPRi2F100030 | Diferencial Alpha+ industrial y terciario. 2 P, 100A, 30mA. Clase F superinmunizado. 10kA | 21 | A | 374.767 | 0 | 8445275122866
EPRi2F100300 | Diferencial Alpha+ industrial y terciario. 2 P, 100A, 300mA. Clase F superinmunizado. 10kA | 21 | B | 374.767 | 0 | 8445275122873
EPRi4F100030 | Diferencial Alpha+ industrial y terciario. 4 P, 100A, 30mA. Clase F superinmunizado. 10kA | 21 | B | 795.285 | 0 | 8445275122965
EPRi4F100300 | Diferencial Alpha+ industrial y terciario. 4 P, 100A, 300mA. Clase F superinmunizado. 10kA | 21 | B | 745.58 | 0 | 8445275122972
EPRi2B025030 | Diferencial Alpha+ industrial y terciario Clase B superinmunizado. 2 P, 25A, 30mA. 10kA | 22 | A | 363.619 | 1
EPRi2B025300 | Diferencial Alpha+ industrial y terciario Clase B superinmunizado. 2 P, 25A, 300mA. 10kA | 22 | B | 399.389 | 1 | 8445275118487
EPRi2B040030 | Diferencial Alpha+ industrial y terciario Clase B superinmunizado. 2 P, 40A, 30mA. 10kA | 22 | B | 429.366 | 1 | 8445275118494
EPRi2B040300 | Diferencial Alpha+ industrial y terciario Clase B superinmunizado. 2 P, 40A, 300mA. 10kA | 22 | B | 475.365 | 1 | 8445275118500
EPRi2B063030 | Diferencial Alpha+ industrial y terciario Clase B superinmunizado. 2 P, 63A, 30mA. 10kA | 22 | B | 497.892 | 1 | 8445275118517
EPRi2B063300 | Diferencial Alpha+ industrial y terciario Clase B superinmunizado. 2 P, 63A, 300mA. 10kA | 22 | B | 566.24 | 1 | 8445275118524
EPRi4B025030 | Diferencial Alpha+ industrial y terciario Clase B superinmunizado. 4 P, 25A, 30mA. 10kA | 22 | A | 491.092 | 1 | 8445275016561
EPRi4B025300 | Diferencial Alpha+ industrial y terciario Clase B superinmunizado. 4 P, 25A, 300mA. 10kA | 22 | A | 643.103 | 1 | 8445275016578
EPRi4B040030 | Diferencial Alpha+ industrial y terciario Clase B superinmunizado. 4 P, 40A, 30mA. 10kA | 22 | B | 532.007 | 1 | 8445275016585
EPRI4B040300 | Diferencial Alpha+ industrial y terciario Clase B superinmunizado. 4 P, 40A, 300mA. 10kA | 22 | B | 702.642 | 1 | 8445275016592
EPRi4B063030 | Diferencial Alpha+ industrial y terciario Clase B superinmunizado. 4 P, 63A, 30mA. 10kA | 22 | B | 594.029 | 1 | 8445275016608
EPRi4B063300 | Diferencial Alpha+ industrial y terciario Clase B superinmunizado. 4 P, 63A, 300mA. 10kA | 22 | B | 789.674 | 1 | 8445275016615
EPMR40DB06030A | Int. Magneto+Dif Combinado. 2 mód. 1P+N, 6A, Curva B. 6kA. Clase A Inmunizado. 30mA | 23 | C | 189.641 | 0
EPMR40DB06030A+F | Int. Magneto+Dif Combinado. 2 mód. 1P+N, 6A, Curva B. 6kA. Clase A+F alta inmunización. 30mA | 23 | C | 399.062 | 0
EPMR40DB06030A+G | Int. Magneto+Dif Combinado. 2 mód. 1P+N, 6A, Curva B. 6kA. Clase A+G alta inmunización. 30mA | 23 | C | 247.435 | 0
EPMR40DB06100A | Int. Magneto+Dif Combinado. 2 mód. 1P+N, 6A, Curva B. 6kA. Clase A Inmunizado. 10mA | 23 | C | 301.645 | 0
EPMR40DB06100A+F | Int. Magneto+Dif Combinado. 2 mód. 1P+N, 6A, Curva B. 6kA. Clase A+F alta inmunización. 100mA | 23 | C | 704.23 | 0
EPMR40DB06100A+G | Int. Magneto+Dif Combinado. 2 mód. 1P+N, 6A, Curva B. 6kA. Clase A+G alta inmunización. 10mA | 23 | C | 436.705 | 0
EPMR40DB06300A | Int. Magneto+Dif Combinado. 2 mód. 1P+N, 6A, Curva B. 6kA. Clase A Inmunizado. 300mA | 23 | C | 221.227 | 0
EPMR40DB06300A+F | Int. Magneto+Dif Combinado. 2 mód. 1P+N, 6A, Curva B. 6kA. Clase A+F alta inmunización. 300mA | 23 | C | 478.861 | 0
EPMR40DB06300A+G | Int. Magneto+Dif Combinado. 2 mód. 1P+N, 6A, Curva B. 6kA. Clase A+G alta inmunización. 300mA | 23 | C | 296.947 | 0
EPMR40DB10030A | Int. Magneto+Dif Combinado. 2 mód. 1P+N, 10A, Curva B. 6kA. Clase A Inmunizado. 30mA | 23 | C | 180.616 | 0
EPMR40DB10030A+F | Int. Magneto+Dif Combinado. 2 mód. 1P+N, 10A, Curva B. 6kA. Clase A+F alta inmunización. 30mA | 23 | C | 399.062 | 0
EPMR40DB10030A+G | Int. Magneto+Dif Combinado. 2 mód. 1P+N, 10A, Curva B. 6kA. Clase A+G alta inmunización. 30mA | 23 | C | 236.989 | 0
EPMR40DB10100A | Int. Magneto+Dif Combinado. 2 mód. 1P+N, 10A, Curva B. 6kA. Clase A Inmunizado. 10mA | 23 | C | 287.366 | 0
EPMR40DB10100A+F | Int. Magneto+Dif Combinado. 2 mód. 1P+N, 10A, Curva B. 6kA. Clase A+F alta inmunización. 100mA | 23 | C | 704.23 | 0
EPMR40DB10100A+G | Int. Magneto+Dif Combinado. 2 mód. 1P+N, 10A, Curva B. 6kA. Clase A+G alta inmunización. 10mA | 23 | C | 418.162 | 0
EPMR40DB10300A | Int. Magneto+Dif Combinado. 2 mód. 1P+N, 10A, Curva B. 6kA. Clase A Inmunizado. 300mA | 23 | C | 210.719 | 0
EPMR40DB10300A+F | Int. Magneto+Dif Combinado. 2 mód. 1P+N, 10A, Curva B. 6kA. Clase A+F alta inmunización. 300mA | 23 | C | 478.861 | 0
EPMR40DB10300A+G | Int. Magneto+Dif Combinado. 2 mód. 1P+N, 10A, Curva B. 6kA. Clase A+G alta inmunización. 300mA | 23 | C | 284.338 | 0
EPMR40DB16030A | Int. Magneto+Dif Combinado. 2 mód. 1P+N, 16A, Curva B. 6kA. Clase A Inmunizado. 30mA | 23 | C | 180.616 | 0
EPMR40DB16030A+F | Int. Magneto+Dif Combinado. 2 mód. 1P+N, 16A, Curva B. 6kA. Clase A+F alta inmunización. 30mA | 23 | C | 399.062 | 0
EPMR40DB16030A+G | Int. Magneto+Dif Combinado. 2 mód. 1P+N, 16A, Curva B. 6kA. Clase A+G alta inmunización. 30mA | 23 | C | 236.989 | 0
EPMR40DB16100A | Int. Magneto+Dif Combinado. 2 mód. 1P+N, 16A, Curva B. 6kA. Clase A Inmunizado. 10mA | 23 | C | 287.366 | 0
EPMR40DB16100A+F | Int. Magneto+Dif Combinado. 2 mód. 1P+N, 16A, Curva B. 6kA. Clase A+F alta inmunización. 100mA | 23 | C | 704.23 | 0
EPMR40DB16100A+G | Int. Magneto+Dif Combinado. 2 mód. 1P+N, 16A, Curva B. 6kA. Clase A+G alta inmunización. 10mA | 23 | C | 418.162 | 0
EPMR40DB16300A | Int. Magneto+Dif Combinado. 2 mód. 1P+N, 16A, Curva B. 6kA. Clase A Inmunizado. 300mA | 23 | C | 210.719 | 0
EPMR40DB16300A+F | Int. Magneto+Dif Combinado. 2 mód. 1P+N, 16A, Curva B. 6kA. Clase A+F alta inmunización. 300mA | 23 | C | 478.861 | 0
EPMR40DB16300A+G | Int. Magneto+Dif Combinado. 2 mód. 1P+N, 16A, Curva B. 6kA. Clase A+G alta inmunización. 300mA | 23 | C | 284.338 | 0
EPMR40DB20030A | Int. Magneto+Dif Combinado. 2 mód. 1P+N, 20A, Curva B. 6kA. Clase A Inmunizado. 30mA | 23 | C | 180.616 | 0
EPMR40DB20030A+F | Int. Magneto+Dif Combinado. 2 mód. 1P+N, 20A, Curva B. 6kA. Clase A+F alta inmunización. 30mA | 23 | C | 399.062 | 0
EPMR40DB20030A+G | Int. Magneto+Dif Combinado. 2 mód. 1P+N, 20A, Curva B. 6kA. Clase A+G alta inmunización. 30mA | 23 | C | 236.989 | 0
EPMR40DB20100A | Int. Magneto+Dif Combinado. 2 mód. 1P+N, 20A, Curva B. 6kA. Clase A Inmunizado. 10mA | 23 | C | 287.366 | 0
EPMR40DB20100A+F | Int. Magneto+Dif Combinado. 2 mód. 1P+N, 20A, Curva B. 6kA. Clase A+F alta inmunización. 100mA | 23 | C | 704.23 | 0
EPMR40DB20100A+G | Int. Magneto+Dif Combinado. 2 mód. 1P+N, 20A, Curva B. 6kA. Clase A+G alta inmunización. 10mA | 23 | C | 418.162 | 0
EPMR40DB20300A | Int. Magneto+Dif Combinado. 2 mód. 1P+N, 20A, Curva B. 6kA. Clase A Inmunizado. 300mA | 23 | C | 210.719 | 0
EPMR40DB20300A+F | Int. Magneto+Dif Combinado. 2 mód. 1P+N, 20A, Curva B. 6kA. Clase A+F alta inmunización. 300mA | 23 | C | 478.861 | 0
EPMR40DB20300A+G | Int. Magneto+Dif Combinado. 2 mód. 1P+N, 20A, Curva B. 6kA. Clase A+G alta inmunización. 300mA | 23 | C | 284.338 | 0
EPMR40DB25030A | Int. Magneto+Dif Combinado. 2 mód. 1P+N, 25A, Curva B. 6kA. Clase A Inmunizado. 30mA | 23 | C | 180.616 | 0
EPMR40DB25030A+F | Int. Magneto+Dif Combinado. 2 mód. 1P+N, 25A, Curva B. 6kA. Clase A+F alta inmunización. 30mA | 23 | C | 399.062 | 0
EPMR40DB25030A+G | Int. Magneto+Dif Combinado. 2 mód. 1P+N, 25A, Curva B. 6kA. Clase A+G alta inmunización. 30mA | 23 | C | 236.989 | 0
EPMR40DB25100A | Int. Magneto+Dif Combinado. 2 mód. 1P+N, 25A, Curva B. 6kA. Clase A Inmunizado. 10mA | 23 | C | 287.366 | 0
EPMR40DB25100A+F | Int. Magneto+Dif Combinado. 2 mód. 1P+N, 25A, Curva B. 6kA. Clase A+F alta inmunización. 100mA | 23 | C | 704.23 | 0
EPMR40DB25100A+G | Int. Magneto+Dif Combinado. 2 mód. 1P+N, 25A, Curva B. 6kA. Clase A+G alta inmunización. 10mA | 23 | C | 418.162 | 0
EPMR40DB25300A | Int. Magneto+Dif Combinado. 2 mód. 1P+N, 25A, Curva B. 6kA. Clase A Inmunizado. 300mA | 23 | C | 210.719 | 0
EPMR40DB25300A+F | Int. Magneto+Dif Combinado. 2 mód. 1P+N, 25A, Curva B. 6kA. Clase A+F alta inmunización. 300mA | 23 | C | 478.861 | 0
EPMR40DB25300A+G | Int. Magneto+Dif Combinado. 2 mód. 1P+N, 25A, Curva B. 6kA. Clase A+G alta inmunización. 300mA | 23 | C | 284.338 | 0
EPMR40DB32030A | Int. Magneto+Dif Combinado. 2 mód. 1P+N, 32A, Curva B. 6kA. Clase A Inmunizado. 30mA | 23 | C | 189.641 | 0
EPMR40DB32030A+F | Int. Magneto+Dif Combinado. 2 mód. 1P+N, 32A, Curva B. 6kA. Clase A+F alta inmunización. 30mA | 23 | C | 399.062 | 0
EPMR40DB32030A+G | Int. Magneto+Dif Combinado. 2 mód. 1P+N, 32A, Curva B. 6kA. Clase A+G alta inmunización. 30mA | 23 | C | 247.435 | 0
EPMR40DB32100A | Int. Magneto+Dif Combinado. 2 mód. 1P+N, 32A, Curva B. 6kA. Clase A Inmunizado. 10mA | 23 | C | 301.645 | 0
EPMR40DB32100A+F | Int. Magneto+Dif Combinado. 2 mód. 1P+N, 32A, Curva B. 6kA. Clase A+F alta inmunización. 100mA | 23 | C | 704.23 | 0
EPMR40DB32100A+G | Int. Magneto+Dif Combinado. 2 mód. 1P+N, 32A, Curva B. 6kA. Clase A+G alta inmunización. 10mA | 23 | C | 436.705 | 0
EPMR40DB32300A | Int. Magneto+Dif Combinado. 2 mód. 1P+N, 32A, Curva B. 6kA. Clase A Inmunizado. 300mA | 23 | C | 221.227 | 0
EPMR40DB32300A+F | Int. Magneto+Dif Combinado. 2 mód. 1P+N, 32A, Curva B. 6kA. Clase A+F alta inmunización. 300mA | 23 | C | 478.861 | 0
EPMR40DB32300A+G | Int. Magneto+Dif Combinado. 2 mód. 1P+N, 32A, Curva B. 6kA. Clase A+G alta inmunización. 300mA | 23 | C | 296.947 | 0
EPMR40DB40030A | Int. Magneto+Dif Combinado. 2 mód. 1P+N, 40A, Curva B. 6kA. Clase A Inmunizado. 30mA | 23 | C | 196.378 | 0
EPMR40DB40030A+F | Int. Magneto+Dif Combinado. 2 mód. 1P+N, 40A, Curva B. 6kA. Clase A+F alta inmunización. 30mA | 23 | C | 399.062 | 0
EPMR40DB40030A+G | Int. Magneto+Dif Combinado. 2 mód. 1P+N, 40A, Curva B. 6kA. Clase A+G alta inmunización. 30mA | 23 | C | 255.347 | 0
EPMR40DB40100A | Int. Magneto+Dif Combinado. 2 mód. 1P+N, 40A, Curva B. 6kA. Clase A Inmunizado. 10mA | 23 | C | 312.4 | 0
EPMR40DB40100A+F | Int. Magneto+Dif Combinado. 2 mód. 1P+N, 40A, Curva B. 6kA. Clase A+F alta inmunización. 100mA | 23 | C | 704.23 | 0
EPMR40DB40100A+G | Int. Magneto+Dif Combinado. 2 mód. 1P+N, 40A, Curva B. 6kA. Clase A+G alta inmunización. 10mA | 23 | C | 450.551 | 0
EPMR40DB40300A | Int. Magneto+Dif Combinado. 2 mód. 1P+N, 40A, Curva B. 6kA. Clase A Inmunizado. 300mA | 23 | C | 229.077 | 0
EPMR40DB40300A+F | Int. Magneto+Dif Combinado. 2 mód. 1P+N, 40A, Curva B. 6kA. Clase A+F alta inmunización. 300mA | 23 | C | 478.861 | 0
EPMR40DB40300A+G | Int. Magneto+Dif Combinado. 2 mód. 1P+N, 40A, Curva B. 6kA. Clase A+G alta inmunización. 300mA | 23 | C | 306.405 | 0
EPMR40DC06030A | Int. Magneto+Dif Combinado. 2 mód. 1P+N, 6A, Curva C. 6kA. Clase A Inmunizado. 30mA | 23 | C | 165.905 | 0
EPMR40DC06030A+F | Int. Magneto+Dif Combinado. 2 mód. 1P+N, 6A, Curva C. 6kA. Clase A+F alta inmunización. 30mA | 23 | C | 342.07 | 0
EPMR40DC06030A+G | Int. Magneto+Dif Combinado. 2 mód. 1P+N, 6A, Curva C. 6kA. Clase A+G alta inmunización. 30mA | 23 | C | 212.079 | 0
EPMR40DC06100A | Int. Magneto+Dif Combinado. 2 mód. 1P+N, 6A, Curva C. 6kA. Clase A Inmunizado. 10mA | 23 | C | 265.485 | 0
EPMR40DC06100A+F | Int. Magneto+Dif Combinado. 2 mód. 1P+N, 6A, Curva C. 6kA. Clase A+F alta inmunización. 100mA | 23 | C | 598.592 | 0
EPMR40DC06100A+G | Int. Magneto+Dif Combinado. 2 mód. 1P+N, 6A, Curva C. 6kA. Clase A+G alta inmunización. 10mA | 23 | C | 371.184 | 0
EPMR40DC06300A | Int. Magneto+Dif Combinado. 2 mód. 1P+N, 6A, Curva C. 6kA. Clase A Inmunizado. 300mA | 23 | C | 189.641 | 0
EPMR40DC06300A+F | Int. Magneto+Dif Combinado. 2 mód. 1P+N, 6A, Curva C. 6kA. Clase A+F alta inmunización. 300mA | 23 | C | 399.062 | 0
EPMR40DC06300A+G | Int. Magneto+Dif Combinado. 2 mód. 1P+N, 6A, Curva C. 6kA. Clase A+G alta inmunización. 300mA | 23 | C | 247.435 | 0
EPMR40DC10030A | Int. Magneto+Dif Combinado. 2 mód. 1P+N, 10A, Curva C. 6kA. Clase A Inmunizado. 30mA | 23 | B | 158.055 | 0 | 8445275120633
EPMR40DC10030A+F | Int. Magneto+Dif Combinado. 2 mód. 1P+N, 10A, Curva C. 6kA. Clase A+F alta inmunización. 30mA | 23 | C | 342.07 | 0
EPMR40DC10030A+G | Int. Magneto+Dif Combinado. 2 mód. 1P+N, 10A, Curva C. 6kA. Clase A+G alta inmunización. 30mA | 23 | C | 203.116 | 0
EPMR40DC10100A | Int. Magneto+Dif Combinado. 2 mód. 1P+N, 10A, Curva C. 6kA. Clase A Inmunizado. 10mA | 23 | C | 252.875 | 0
EPMR40DC10100A+F | Int. Magneto+Dif Combinado. 2 mód. 1P+N, 10A, Curva C. 6kA. Clase A+F alta inmunización. 100mA | 23 | C | 598.592 | 0
EPMR40DC10100A+G | Int. Magneto+Dif Combinado. 2 mód. 1P+N, 10A, Curva C. 6kA. Clase A+G alta inmunización. 10mA | 23 | C | 355.422 | 0
EPMR40DC10300A | Int. Magneto+Dif Combinado. 2 mód. 1P+N, 10A, Curva C. 6kA. Clase A Inmunizado. 300mA | 23 | B | 180.616 | 0 | 8445275120121
EPMR40DC10300A+F | Int. Magneto+Dif Combinado. 2 mód. 1P+N, 10A, Curva C. 6kA. Clase A+F alta inmunización. 300mA | 23 | C | 399.062 | 0
EPMR40DC10300A+G | Int. Magneto+Dif Combinado. 2 mód. 1P+N, 10A, Curva C. 6kA. Clase A+G alta inmunización. 300mA | 23 | C | 236.989 | 0
EPMR40DC16030A | Int. Magneto+Dif Combinado. 2 mód. 1P+N, 16A, Curva C. 6kA. Clase A Inmunizado. 30mA | 23 | B | 158.055 | 0 | 8445275120541
EPMR40DC16030A+F | Int. Magneto+Dif Combinado. 2 mód. 1P+N, 16A, Curva C. 6kA. Clase A+F alta inmunización. 30mA | 23 | C | 342.07 | 0
EPMR40DC16030A+G | Int. Magneto+Dif Combinado. 2 mód. 1P+N, 16A, Curva C. 6kA. Clase A+G alta inmunización. 30mA | 23 | C | 203.116 | 0
EPMR40DC16100A | Int. Magneto+Dif Combinado. 2 mód. 1P+N, 16A, Curva C. 6kA. Clase A Inmunizado. 10mA | 23 | C | 252.875 | 0
EPMR40DC16100A+F | Int. Magneto+Dif Combinado. 2 mód. 1P+N, 16A, Curva C. 6kA. Clase A+F alta inmunización. 100mA | 23 | C | 598.592 | 0
EPMR40DC16100A+G | Int. Magneto+Dif Combinado. 2 mód. 1P+N, 16A, Curva C. 6kA. Clase A+G alta inmunización. 10mA | 23 | C | 355.422 | 0
EPMR40DC16300A | Int. Magneto+Dif Combinado. 2 mód. 1P+N, 16A, Curva C. 6kA. Clase A Inmunizado. 300mA | 23 | B | 180.616 | 0 | 8445275120138
EPMR40DC16300A+F | Int. Magneto+Dif Combinado. 2 mód. 1P+N, 16A, Curva C. 6kA. Clase A+F alta inmunización. 300mA | 23 | C | 399.062 | 0
EPMR40DC16300A+G | Int. Magneto+Dif Combinado. 2 mód. 1P+N, 16A, Curva C. 6kA. Clase A+G alta inmunización. 300mA | 23 | C | 236.989 | 0
EPMR40DC20030A | Int. Magneto+Dif Combinado. 2 mód. 1P+N, 20A, Curva C. 6kA. Clase A Inmunizado. 30mA | 23 | B | 158.055 | 0 | 8445275120558
EPMR40DC20030A+F | Int. Magneto+Dif Combinado. 2 mód. 1P+N, 20A, Curva C. 6kA. Clase A+F alta inmunización. 30mA | 23 | C | 342.07 | 0
EPMR40DC20030A+G | Int. Magneto+Dif Combinado. 2 mód. 1P+N, 20A, Curva C. 6kA. Clase A+G alta inmunización. 30mA | 23 | C | 203.116 | 0
EPMR40DC20100A | Int. Magneto+Dif Combinado. 2 mód. 1P+N, 20A, Curva C. 6kA. Clase A Inmunizado. 10mA | 23 | C | 252.875 | 0
EPMR40DC20100A+F | Int. Magneto+Dif Combinado. 2 mód. 1P+N, 20A, Curva C. 6kA. Clase A+F alta inmunización. 100mA | 23 | C | 598.592 | 0
EPMR40DC20100A+G | Int. Magneto+Dif Combinado. 2 mód. 1P+N, 20A, Curva C. 6kA. Clase A+G alta inmunización. 10mA | 23 | C | 355.422 | 0
EPMR40DC20300A | Int. Magneto+Dif Combinado. 2 mód. 1P+N, 20A, Curva C. 6kA. Clase A Inmunizado. 300mA | 23 | C | 180.616 | 0
EPMR40DC20300A+F | Int. Magneto+Dif Combinado. 2 mód. 1P+N, 20A, Curva C. 6kA. Clase A+F alta inmunización. 300mA | 23 | C | 399.062 | 0
EPMR40DC20300A+G | Int. Magneto+Dif Combinado. 2 mód. 1P+N, 20A, Curva C. 6kA. Clase A+G alta inmunización. 300mA | 23 | C | 236.989 | 0
EPMR40DC25030A | Int. Magneto+Dif Combinado. 2 mód. 1P+N, 25A, Curva C. 6kA. Clase A Inmunizado. 30mA | 23 | B | 158.055 | 0 | 8445275120053
EPMR40DC25030A+F | Int. Magneto+Dif Combinado. 2 mód. 1P+N, 25A, Curva C. 6kA. Clase A+F alta inmunización. 30mA | 23 | C | 342.07 | 0
EPMR40DC25030A+G | Int. Magneto+Dif Combinado. 2 mód. 1P+N, 25A, Curva C. 6kA. Clase A+G alta inmunización. 30mA | 23 | C | 203.116 | 0
EPMR40DC25100A | Int. Magneto+Dif Combinado. 2 mód. 1P+N, 25A, Curva C. 6kA. Clase A Inmunizado. 10mA | 23 | C | 252.875 | 0
EPMR40DC25100A+F | Int. Magneto+Dif Combinado. 2 mód. 1P+N, 25A, Curva C. 6kA. Clase A+F alta inmunización. 100mA | 23 | C | 598.592 | 0
EPMR40DC25100A+G | Int. Magneto+Dif Combinado. 2 mód. 1P+N, 25A, Curva C. 6kA. Clase A+G alta inmunización. 10mA | 23 | C | 355.422 | 0
EPMR40DC25300A | Int. Magneto+Dif Combinado. 2 mód. 1P+N, 25A, Curva C. 6kA. Clase A Inmunizado. 300mA | 23 | B | 180.616 | 0 | 8445275120626
EPMR40DC25300A+F | Int. Magneto+Dif Combinado. 2 mód. 1P+N, 25A, Curva C. 6kA. Clase A+F alta inmunización. 300mA | 23 | C | 399.062 | 0
EPMR40DC25300A+G | Int. Magneto+Dif Combinado. 2 mód. 1P+N, 25A, Curva C. 6kA. Clase A+G alta inmunización. 300mA | 23 | C | 236.989 | 0
EPMR40DC32030A | Int. Magneto+Dif Combinado. 2 mód. 1P+N, 32A, Curva C. 6kA. Clase A Inmunizado. 30mA | 23 | B | 165.905 | 0 | 8445275120565
EPMR40DC32030A+F | Int. Magneto+Dif Combinado. 2 mód. 1P+N, 32A, Curva C. 6kA. Clase A+F alta inmunización. 30mA | 23 | C | 342.07 | 0
EPMR40DC32030A+G | Int. Magneto+Dif Combinado. 2 mód. 1P+N, 32A, Curva C. 6kA. Clase A+G alta inmunización. 30mA | 23 | C | 212.079 | 0
EPMR40DC32100A | Int. Magneto+Dif Combinado. 2 mód. 1P+N, 32A, Curva C. 6kA. Clase A Inmunizado. 10mA | 23 | C | 265.485 | 0
EPMR40DC32100A+F | Int. Magneto+Dif Combinado. 2 mód. 1P+N, 32A, Curva C. 6kA. Clase A+F alta inmunización. 100mA | 23 | C | 598.592 | 0
EPMR40DC32100A+G | Int. Magneto+Dif Combinado. 2 mód. 1P+N, 32A, Curva C. 6kA. Clase A+G alta inmunización. 10mA | 23 | C | 371.184 | 0
EPMR40DC32300A | Int. Magneto+Dif Combinado. 2 mód. 1P+N, 32A, Curva C. 6kA. Clase A Inmunizado. 300mA | 23 | C | 189.641 | 0
EPMR40DC32300A+F | Int. Magneto+Dif Combinado. 2 mód. 1P+N, 32A, Curva C. 6kA. Clase A+F alta inmunización. 300mA | 23 | C | 399.062 | 0
EPMR40DC32300A+G | Int. Magneto+Dif Combinado. 2 mód. 1P+N, 32A, Curva C. 6kA. Clase A+G alta inmunización. 300mA | 23 | C | 247.435 | 0
EPMR40DC40030A | Int. Magneto+Dif Combinado. 2 mód. 1P+N, 40A, Curva C. 6kA. Clase A Inmunizado. 30mA | 23 | B | 171.839 | 0 | 8445275120572
EPMR40DC40030A+F | Int. Magneto+Dif Combinado. 2 mód. 1P+N, 40A, Curva C. 6kA. Clase A+F alta inmunización. 30mA | 23 | C | 342.07 | 0
EPMR40DC40030A+G | Int. Magneto+Dif Combinado. 2 mód. 1P+N, 40A, Curva C. 6kA. Clase A+G alta inmunización. 30mA | 23 | B | 218.878 | 0 | 8445275120640
EPMR40DC40100A | Int. Magneto+Dif Combinado. 2 mód. 1P+N, 40A, Curva C. 6kA. Clase A Inmunizado. 10mA | 23 | C | 274.942 | 0
EPMR40DC40100A+F | Int. Magneto+Dif Combinado. 2 mód. 1P+N, 40A, Curva C. 6kA. Clase A+F alta inmunización. 100mA | 23 | C | 598.592 | 0
EPMR40DC40100A+G | Int. Magneto+Dif Combinado. 2 mód. 1P+N, 40A, Curva C. 6kA. Clase A+G alta inmunización. 10mA | 23 | C | 382.99 | 0
EPMR40DC40300A | Int. Magneto+Dif Combinado. 2 mód. 1P+N, 40A, Curva C. 6kA. Clase A Inmunizado. 300mA | 23 | B | 196.378 | 0 | 8445275120589
EPMR40DC40300A+F | Int. Magneto+Dif Combinado. 2 mód. 1P+N, 40A, Curva C. 6kA. Clase A+F alta inmunización. 300mA | 23 | C | 399.062 | 0
EPMR40DC40300A+G | Int. Magneto+Dif Combinado. 2 mód. 1P+N, 40A, Curva C. 6kA. Clase A+G alta inmunización. 300mA | 23 | C | 255.347 | 0
EPBR32HB06010A | Int. Magneto+Dif Combinado. DPN. 1P+N, 6A, Curva B. 6kA. Clase A inmunizado. 10mA | 24 | C | 127.71 | 0
EPBR32HB06030A | Int. Magneto+Dif Combinado. DPN. 1P+N, 6A, Curva B. 6kA. Clase A inmunizado. 30mA | 24 | C | 112.066 | 0
EPBR32HB06300A | Int. Magneto+Dif Combinado. DPN. 1P+N, 6A, Curva B. 6kA. Clase A inmunizado. 300mA | 24 | C | 121.002 | 0
EPBR32HB10010A | Int. Magneto+Dif Combinado. DPN. 1P+N, 10A, Curva B. 6kA. Clase A inmunizado. 10mA | 24 | C | 127.71 | 0
EPBR32HB10030A | Int. Magneto+Dif Combinado. DPN. 1P+N, 10A, Curva B. 6kA. Clase A inmunizado. 30mA | 24 | C | 112.066 | 0
EPBR32HB10300A | Int. Magneto+Dif Combinado. DPN. 1P+N, 10A, Curva B. 6kA. Clase A inmunizado. 300mA | 24 | C | 121.002 | 0
EPBR32HB16010A | Int. Magneto+Dif Combinado. DPN. 1P+N, 16A, Curva B. 6kA. Clase A inmunizado. 10mA | 24 | C | 127.71 | 0
EPBR32HB16030A | Int. Magneto+Dif Combinado. DPN. 1P+N, 16A, Curva B. 6kA. Clase A inmunizado. 30mA | 24 | C | 112.066 | 0
EPBR32HB16300A | Int. Magneto+Dif Combinado. DPN. 1P+N, 16A, Curva B. 6kA. Clase A inmunizado. 300mA | 24 | C | 121.002 | 0
EPBR32HB20010A | Int. Magneto+Dif Combinado. DPN. 1P+N, 20A, Curva B. 6kA. Clase A inmunizado. 10mA | 24 | C | 127.71 | 0
EPBR32HB20030A | Int. Magneto+Dif Combinado. DPN. 1P+N, 20A, Curva B. 6kA. Clase A inmunizado. 30mA | 24 | C | 112.066 | 0
EPBR32HB20300A | Int. Magneto+Dif Combinado. DPN. 1P+N, 20A, Curva B. 6kA. Clase A inmunizado. 300mA | 24 | C | 121.002 | 0
EPBR32HB25010A | Int. Magneto+Dif Combinado. DPN. 1P+N, 25A, Curva B. 6kA. Clase A inmunizado. 10mA | 24 | C | 127.71 | 0
EPBR32HB25030A | Int. Magneto+Dif Combinado. DPN. 1P+N, 25A, Curva B. 6kA. Clase A inmunizado. 30mA | 24 | C | 112.066 | 0
EPBR32HB25300A | Int. Magneto+Dif Combinado. DPN. 1P+N, 25A, Curva B. 6kA. Clase A inmunizado. 300mA | 24 | C | 121.002 | 0
EPBR32HB32010A | Int. Magneto+Dif Combinado. DPN. 1P+N, 32A, Curva B. 6kA. Clase A inmunizado. 10mA | 24 | C | 127.71 | 0
EPBR32HB32030A | Int. Magneto+Dif Combinado. DPN. 1P+N, 32A, Curva B. 6kA. Clase A inmunizado. 30mA | 24 | C | 112.066 | 0
EPBR32HB32300A | Int. Magneto+Dif Combinado. DPN. 1P+N, 32A, Curva B. 6kA. Clase A inmunizado. 300mA | 24 | C | 121.002 | 0
EPBR32HC06010A | Int. Magneto+Dif Combinado. DPN. 1P+N, 6A, Curva C. 6kA. Clase A inmunizado. 10mA | 24 | C | 110.15 | 0
EPBR32HC06030A | Int. Magneto+Dif Combinado. DPN. 1P+N, 6A, Curva C. 6kA. Clase A inmunizado. 30mA | 24 | B | 106.103 | 0 | 8445275119569
EPBR32HC06300A | Int. Magneto+Dif Combinado. DPN. 1P+N, 6A, Curva C. 6kA. Clase A inmunizado. 300mA | 24 | C | 104.958 | 0
EPBR32HC10010A | Int. Magneto+Dif Combinado. DPN. 1P+N, 10A, Curva C. 6kA. Clase A inmunizado. 10mA | 24 | C | 110.15 | 0
EPBR32HC10030A | Int. Magneto+Dif Combinado. DPN. 1P+N, 10A, Curva C. 6kA. Clase A inmunizado. 30mA | 24 | B | 106.103 | 0 | 8445275119576
EPBR32HC10300A | Int. Magneto+Dif Combinado. DPN. 1P+N, 10A, Curva C. 6kA. Clase A inmunizado. 300mA | 24 | C | 104.958 | 0
EPBR32HC16010A | Int. Magneto+Dif Combinado. DPN. 1P+N, 16A, Curva C. 6kA. Clase A inmunizado. 10mA | 24 | C | 110.15 | 0
EPBR32HC16030A | Int. Magneto+Dif Combinado. DPN. 1P+N, 16A, Curva C. 6kA. Clase A inmunizado. 30mA | 24 | B | 106.103 | 0 | 8445275119583
EPBR32HC16300A | Int. Magneto+Dif Combinado. DPN. 1P+N, 16A, Curva C. 6kA. Clase A inmunizado. 300mA | 24 | C | 104.958 | 0
EPBR32HC20010A | Int. Magneto+Dif Combinado. DPN. 1P+N, 20A, Curva C. 6kA. Clase A inmunizado. 10mA | 24 | C | 110.15 | 0
EPBR32HC20030A | Int. Magneto+Dif Combinado. DPN. 1P+N, 20A, Curva C. 6kA. Clase A inmunizado. 30mA | 24 | B | 106.103 | 0 | 8445275119590
EPBR32HC20300A | Int. Magneto+Dif Combinado. DPN. 1P+N, 20A, Curva C. 6kA. Clase A inmunizado. 300mA | 24 | C | 104.958 | 0
EPBR32HC25010A | Int. Magneto+Dif Combinado. DPN. 1P+N, 25A, Curva C. 6kA. Clase A inmunizado. 10mA | 24 | C | 110.15 | 0
EPBR32HC25030A | Int. Magneto+Dif Combinado. DPN. 1P+N, 25A, Curva C. 6kA. Clase A inmunizado. 30mA | 24 | B | 106.103 | 0 | 8445275119606
EPBR32HC25300A | Int. Magneto+Dif Combinado. DPN. 1P+N, 25A, Curva C. 6kA. Clase A inmunizado. 300mA | 24 | C | 104.958 | 0
EPBR32HC32010A | Int. Magneto+Dif Combinado. DPN. 1P+N, 32A, Curva C. 6kA. Clase A inmunizado. 10mA | 24 | C | 110.15 | 0
EPBR32HC32030A | Int. Magneto+Dif Combinado. DPN. 1P+N, 32A, Curva C. 6kA. Clase A inmunizado. 30mA | 24 | B | 106.103 | 0 | 8445275119613
EPBR32HC32300A | Int. Magneto+Dif Combinado. DPN. 1P+N, 32A, Curva C. 6kA. Clase A inmunizado. 300mA | 24 | C | 104.958 | 0
EPRM63LE3B06030A | Interruptor Magneto+Dif combinado. 4 modulos. Clase A inmunizado. 3P, 6A, curva B. 30mA. 6kA | 25 | C | 301.667 | 0
EPRM63LE3B06300A | Interruptor Magneto+Dif combinado. 4 modulos. Clase A inmunizado. 3P, 6A, curva B. 300mA. 6kA | 25 | C | 228.524 | 0
EPRM63LE3B10030A | Interruptor Magneto+Dif combinado. 4 modulos. Clase A inmunizado. 3P, 10A, curva B. 30mA. 6kA | 25 | C | 301.667 | 0
EPRM63LE3B10300A | Interruptor Magneto+Dif combinado. 4 modulos. Clase A inmunizado. 3P, 10A, curva B. 300mA. 6kA | 25 | C | 228.524 | 0
EPRM63LE3B16030A | Interruptor Magneto+Dif combinado. 4 modulos. Clase A inmunizado. 3P, 16A, curva B. 30mA. 6kA | 25 | C | 301.667 | 0
EPRM63LE3B16300A | Interruptor Magneto+Dif combinado. 4 modulos. Clase A inmunizado. 3P, 16A, curva B. 300mA. 6kA | 25 | C | 228.524 | 0
EPRM63LE3B20030A | Interruptor Magneto+Dif combinado. 4 modulos. Clase A inmunizado. 3P, 20A, curva B. 30mA. 6kA | 25 | C | 301.667 | 0
EPRM63LE3B20300A | Interruptor Magneto+Dif combinado. 4 modulos. Clase A inmunizado. 3P, 20A, curva B. 300mA. 6kA | 25 | C | 228.524 | 0
EPRM63LE3B25030A | Interruptor Magneto+Dif combinado. 4 modulos. Clase A inmunizado. 3P, 25A, curva B. 30mA. 6kA | 25 | C | 301.667 | 0
EPRM63LE3B25300A | Interruptor Magneto+Dif combinado. 4 modulos. Clase A inmunizado. 3P, 25A, curva B. 300mA. 6kA | 25 | C | 228.524 | 0
EPRM63LE3B32030A | Interruptor Magneto+Dif combinado. 4 modulos. Clase A inmunizado. 3P, 32A, curva B. 30mA. 6kA | 25 | C | 308.246 | 0
EPRM63LE3B32300A | Interruptor Magneto+Dif combinado. 4 modulos. Clase A inmunizado. 3P, 32A, curva B. 300mA. 6kA | 25 | C | 233.49 | 0
EPRM63LE3B40030A | Interruptor Magneto+Dif combinado. 4 modulos. Clase A inmunizado. 3P, 40A, curva B. 30mA. 6kA | 25 | C | 321.404 | 0
EPRM63LE3B40300A | Interruptor Magneto+Dif combinado. 4 modulos. Clase A inmunizado. 3P, 40A, curva B. 300mA. 6kA | 25 | C | 243.488 | 0
EPRM63LE3B50030A | Interruptor Magneto+Dif combinado. 4 modulos. Clase A inmunizado. 3P, 50A, curva B. 30mA. 6kA | 25 | C | 341.076 | 0
EPRM63LE3B50300A | Interruptor Magneto+Dif combinado. 4 modulos. Clase A inmunizado. 3P, 50A, curva B. 300mA. 6kA | 25 | C | 258.387 | 0
EPRM63LE3B63030A | Interruptor Magneto+Dif combinado. 4 modulos. Clase A inmunizado. 3P, 63A, curva B. 30mA. 6kA | 25 | C | 341.076 | 0
EPRM63LE3B63300A | Interruptor Magneto+Dif combinado. 4 modulos. Clase A inmunizado. 3P, 63A, curva B. 300mA. 6kA | 25 | C | 258.387 | 0
EPRM63LE3C06030A | Interruptor combinado compacto inmunizado Clase A EPRM63LE. 3P, 6A, curva C. 30mA. 6kA | 25 | C | 235.683 | 0
EPRM63LE3C06300A | Interruptor combinado compacto inmunizado Clase A EPRM63LE. 3P, 6A, curva C. 300mA. 6kA | 25 | C | 188.534 | 0
EPRM63LE3C10030A | Interruptor combinado compacto inmunizado Clase A EPRM63LE. 3P, 10A, curva C. 30mA. 6kA | 25 | C | 235.683 | 0
EPRM63LE3C10300A | Interruptor combinado compacto inmunizado Clase A EPRM63LE. 3P, 10A, curva C. 300mA. 6kA | 25 | C | 188.534 | 0
EPRM63LE3C16030A | Interruptor combinado compacto inmunizado Clase A EPRM63LE. 3P, 16A, curva C. 30mA. 6kA | 25 | C | 235.683 | 0
EPRM63LE3C16300A | Interruptor combinado compacto inmunizado Clase A EPRM63LE. 3P, 16A, curva C. 300mA. 6kA | 25 | C | 188.534 | 0
EPRM63LE3C20030A | Interruptor combinado compacto inmunizado Clase A EPRM63LE. 3P, 20A, curva C. 30mA. 6kA | 25 | C | 235.683 | 0
EPRM63LE3C20300A | Interruptor combinado compacto inmunizado Clase A EPRM63LE. 3P, 20A, curva C. 300mA. 6kA | 25 | C | 188.534 | 0
EPRM63LE3C25030A | Interruptor combinado compacto inmunizado Clase A EPRM63LE. 3P, 25A, curva C. 30mA. 6kA | 25 | C | 235.683 | 0
EPRM63LE3C25300A | Interruptor combinado compacto inmunizado Clase A EPRM63LE. 3P, 25A, curva C. 300mA. 6kA | 25 | C | 188.534 | 0
EPRM63LE3C32030A | Interruptor combinado compacto inmunizado Clase A EPRM63LE. 3P, 32A, curva C. 30mA. 6kA | 25 | C | 240.843 | 0
EPRM63LE3C32300A | Interruptor combinado compacto inmunizado Clase A EPRM63LE. 3P, 32A, curva C. 300mA. 6kA | 25 | C | 192.662 | 0
EPRM63LE3C40030A | Interruptor combinado compacto inmunizado Clase A EPRM63LE. 3P, 40A, curva C. 30mA. 6kA | 25 | C | 251.099 | 0
EPRM63LE3C40300A | Interruptor combinado compacto inmunizado Clase A EPRM63LE. 3P, 40A, curva C. 300mA. 6kA | 25 | C | 200.853 | 0
EPRM63LE3C50030A | Interruptor combinado compacto inmunizado Clase A EPRM63LE. 3P, 50A, curva C. 30mA. 6kA | 25 | C | 266.45 | 0
EPRM63LE3C50300A | Interruptor combinado compacto inmunizado Clase A EPRM63LE. 3P, 50A, curva C. 300mA. 6kA | 25 | C | 213.173 | 0
EPRM63LE3C63030A | Interruptor combinado compacto inmunizado Clase A EPRM63LE. 3P, 63A, curva C. 30mA. 6kA | 25 | C | 266.45 | 0
EPRM63LE3C63300A | Interruptor combinado compacto inmunizado Clase A EPRM63LE. 3P, 63A, curva C. 300mA. 6kA | 25 | C | 213.173 | 0
EPRM63LE3D06030A | Interruptor combinado compacto inmunizado Clase A EPRM63LE. 3P, 6A, curva D. 30mA. 6kA | 25 | C | 301.667 | 0 | 8445275125393
EPRM63LE3D06300A | Interruptor combinado compacto inmunizado Clase A EPRM63LE. 3P, 6A, curva D. 300mA. 6kA | 25 | C | 228.524 | 0 | 8445275125485
EPRM63LE3D10030A | Interruptor combinado compacto inmunizado Clase A EPRM63LE. 3P, 10A, curva D. 30mA. 6kA | 25 | C | 301.667 | 0 | 8445275125409
EPRM63LE3D10300A | Interruptor combinado compacto inmunizado Clase A EPRM63LE. 3P, 10A, curva D. 300mA. 6kA | 25 | C | 228.524 | 0 | 8445275125492
EPRM63LE3D16030A | Interruptor combinado compacto inmunizado Clase A EPRM63LE. 3P, 16A, curva D. 30mA. 6kA | 25 | C | 301.667 | 0 | 8445275125416
EPRM63LE3D16300A | Interruptor combinado compacto inmunizado Clase A EPRM63LE. 3P, 16A, curva D. 300mA. 6kA | 25 | C | 228.524 | 0 | 8445275125508
EPRM63LE3D20030A | Interruptor combinado compacto inmunizado Clase A EPRM63LE. 3P, 20A, curva D. 30mA. 6kA | 25 | C | 301.667 | 0 | 8445275125423
EPRM63LE3D20300A | Interruptor combinado compacto inmunizado Clase A EPRM63LE. 3P, 20A, curva D. 300mA. 6kA | 25 | C | 228.524 | 0 | 8445275125515
EPRM63LE3D25030A | Interruptor combinado compacto inmunizado Clase A EPRM63LE. 3P, 25A, curva D. 30mA. 6kA | 25 | C | 301.667 | 0 | 8445275125430
EPRM63LE3D25300A | Interruptor combinado compacto inmunizado Clase A EPRM63LE. 3P, 25A, curva D. 300mA. 6kA | 25 | C | 228.524 | 0 | 8445275125522
EPRM63LE3D32030A | Interruptor combinado compacto inmunizado Clase A EPRM63LE. 3P, 32A, curva D. 30mA. 6kA | 25 | C | 308.246 | 0 | 8445275125447
EPRM63LE3D32300A | Interruptor combinado compacto inmunizado Clase A EPRM63LE. 3P, 32A, curva D. 300mA. 6kA | 25 | C | 233.49 | 0 | 8445275125539
EPRM63LE3D40030A | Interruptor combinado compacto inmunizado Clase A EPRM63LE. 3P, 40A, curva D. 30mA. 6kA | 25 | C | 321.404 | 0 | 8445275125454
EPRM63LE3D40300A | Interruptor combinado compacto inmunizado Clase A EPRM63LE. 3P, 40A, curva D. 300mA. 6kA | 25 | C | 243.488 | 0 | 8445275125546
EPRM63LE3D50030A | Interruptor combinado compacto inmunizado Clase A EPRM63LE. 3P, 50A, curva D. 30mA. 6kA | 25 | C | 341.076 | 0 | 8445275125461
EPRM63LE3D50300A | Interruptor combinado compacto inmunizado Clase A EPRM63LE. 3P, 50A, curva D. 300mA. 6kA | 25 | C | 258.387 | 0 | 8445275125553
EPRM63LE3D63030A | Interruptor combinado compacto inmunizado Clase A EPRM63LE. 3P, 63A, curva D. 30mA. 6kA | 25 | C | 341.076 | 0 | 8445275125478
EPRM63LE3D63300A | Interruptor combinado compacto inmunizado Clase A EPRM63LE. 3P, 63A, curva D. 300mA. 6kA | 25 | C | 258.387 | 0 | 8445275125560
EPRM63LE4B06030A | Interruptor Magneto+Dif combinado. 5 modulos. Clase A inmunizado. 4P, 6A, curva B. 30mA. 6kA | 25 | C | 367.134 | 0
EPRM63LE4B06300A | Interruptor Magneto+Dif combinado. 5 modulos. Clase A inmunizado. 4P, 6A, curva B. 300mA. 6kA | 25 | C | 278.124 | 0
EPRM63LE4B10030A | Interruptor Magneto+Dif combinado. 5 modulos. Clase A inmunizado. 4P, 10A, curva B. 30mA. 6kA | 25 | C | 367.134 | 0
EPRM63LE4B10300A | Interruptor Magneto+Dif combinado. 5 modulos. Clase A inmunizado. 4P, 10A, curva B. 300mA. 6kA | 25 | C | 278.124 | 0
EPRM63LE4B16030A | Interruptor Magneto+Dif combinado. 5 modulos. Clase A inmunizado. 4P, 16A, curva B. 30mA. 6kA | 25 | C | 367.134 | 0
EPRM63LE4B16300A | Interruptor Magneto+Dif combinado. 5 modulos. Clase A inmunizado. 4P, 16A, curva B. 300mA. 6kA | 25 | C | 278.124 | 0
EPRM63LE4B20030A | Interruptor Magneto+Dif combinado. 5 modulos. Clase A inmunizado. 4P, 20A, curva B. 30mA. 6kA | 25 | C | 367.134 | 0
EPRM63LE4B20300A | Interruptor Magneto+Dif combinado. 5 modulos. Clase A inmunizado. 4P, 20A, curva B. 300mA. 6kA | 25 | C | 278.124 | 0
EPRM63LE4B25030A | Interruptor Magneto+Dif combinado. 5 modulos. Clase A inmunizado. 4P, 25A, curva B. 30mA. 6kA | 25 | C | 367.134 | 0
EPRM63LE4B25300A | Interruptor Magneto+Dif combinado. 5 modulos. Clase A inmunizado. 4P, 25A, curva B. 300mA. 6kA | 25 | C | 278.124 | 0
EPRM63LE4B32030A | Interruptor Magneto+Dif combinado. 5 modulos. Clase A inmunizado. 4P, 32A, curva B. 30mA. 6kA | 25 | C | 376.938 | 0
EPRM63LE4B32300A | Interruptor Magneto+Dif combinado. 5 modulos. Clase A inmunizado. 4P, 32A, curva B. 300mA. 6kA | 25 | C | 285.606 | 0
EPRM63LE4B40030A | Interruptor Magneto+Dif combinado. 5 modulos. Clase A inmunizado. 4P, 40A, curva B. 30mA. 6kA | 25 | C | 386.807 | 0
EPRM63LE4B40300A | Interruptor Magneto+Dif combinado. 5 modulos. Clase A inmunizado. 4P, 40A, curva B. 300mA. 6kA | 25 | C | 293.024 | 0
EPRM63LE4B50030A | Interruptor Magneto+Dif combinado. 5 modulos. Clase A inmunizado. 4P, 50A, curva B. 30mA. 6kA | 25 | C | 429.506 | 0
EPRM63LE4B50300A | Interruptor Magneto+Dif combinado. 5 modulos. Clase A inmunizado. 4P, 50A, curva B. 300mA. 6kA | 25 | C | 325.403 | 0
EPRM63LE4B63030A | Interruptor Magneto+Dif combinado. 5 modulos. Clase A inmunizado. 4P, 63A, curva B. 30mA. 6kA | 25 | C | 429.506 | 0
EPRM63LE4B63300A | Interruptor Magneto+Dif combinado. 5 modulos. Clase A inmunizado. 4P, 63A, curva B. 300mA. 6kA | 25 | C | 325.403 | 0
EPRM63LE4C06030A | Interruptor combinado compacto inmunizado Clase A EPRM63LE. 4P, 6A, curva C. 30mA. 6kA | 25 | C | 286.832 | 0
EPRM63LE4C06300A | Interruptor combinado compacto inmunizado Clase A EPRM63LE. 4P, 6A, curva C. 300mA. 6kA | 25 | C | 229.427 | 0
EPRM63LE4C10030A | Interruptor combinado compacto inmunizado Clase A EPRM63LE. 4P, 10A, curva C. 30mA. 6kA | 25 | C | 286.832 | 0 | 8445275118920
EPRM63LE4C10300A | Interruptor combinado compacto inmunizado Clase A EPRM63LE. 4P, 10A, curva C. 300mA. 6kA | 25 | C | 229.427 | 0
EPRM63LE4C16030A | Interruptor combinado compacto inmunizado Clase A EPRM63LE. 4P, 16A, curva C. 30mA. 6kA | 25 | B | 286.832 | 0 | 8445275118937
EPRM63LE4C16300A | Interruptor combinado compacto inmunizado Clase A EPRM63LE. 4P, 16A, curva C. 300mA. 6kA | 25 | B | 229.427 | 0 | 8445275120657
EPRM63LE4C20030A | Interruptor combinado compacto inmunizado Clase A EPRM63LE. 4P, 20A, curva C. 30mA. 6kA | 25 | B | 286.832 | 0 | 8445275120701
EPRM63LE4C20300A | Interruptor combinado compacto inmunizado Clase A EPRM63LE. 4P, 20A, curva C. 300mA. 6kA | 25 | B | 229.427 | 0 | 8445275120718
EPRM63LE4C25030A | Interruptor combinado compacto inmunizado Clase A EPRM63LE. 4P, 25A, curva C. 30mA. 6kA | 25 | B | 286.832 | 0 | 8445275116179
EPRM63LE4C25300A | Interruptor combinado compacto inmunizado Clase A EPRM63LE. 4P, 25A, curva C. 300mA. 6kA | 25 | B | 229.427 | 0 | 8445275118944
EPRM63LE4C32030A | Interruptor combinado compacto inmunizado Clase A EPRM63LE. 4P, 32A, curva C. 30mA. 6kA | 25 | B | 294.507 | 0 | 8445275120725
EPRM63LE4C32300A | Interruptor combinado compacto inmunizado Clase A EPRM63LE. 4P, 32A, curva C. 300mA. 6kA | 25 | B | 235.619 | 0 | 8445275120732
EPRM63LE4C40030A | Interruptor combinado compacto inmunizado Clase A EPRM63LE. 4P, 40A, curva C. 30mA. 6kA | 25 | B | 302.183 | 0 | 8445275116315
EPRM63LE4C40300A | Interruptor combinado compacto inmunizado Clase A EPRM63LE. 4P, 40A, curva C. 300mA. 6kA | 25 | B | 241.746 | 0 | 8445275116476
EPRM63LE4C50030A | Interruptor combinado compacto inmunizado Clase A EPRM63LE. 4P, 50A, curva C. 30mA. 6kA | 25 | C | 335.529 | 0
EPRM63LE4C50300A | Interruptor combinado compacto inmunizado Clase A EPRM63LE. 4P, 50A, curva C. 300mA. 6kA | 25 | C | 268.449 | 0
EPRM63LE4C63030A | Interruptor combinado compacto inmunizado Clase A EPRM63LE. 4P, 63A, curva C. 30mA. 6kA | 25 | B | 335.529 | 0 | 8445275117749
EPRM63LE4C63300A | Interruptor combinado compacto inmunizado Clase A EPRM63LE. 4P, 63A, curva C. 300mA. 6kA | 25 | B | 268.449 | 0 | 8445275117756
EPRM63LE4D06030A | Interruptor combinado compacto inmunizado Clase A EPRM63LE. 4P, 6A, curva D. 30mA. 6kA | 25 | C | 367.134 | 0 | 8445275125577
EPRM63LE4D06300A | Interruptor combinado compacto inmunizado Clase A EPRM63LE. 4P, 6A, curva D. 300mA. 6kA | 25 | C | 278.124 | 0 | 8445275125669
EPRM63LE4D10030A | Interruptor combinado compacto inmunizado Clase A EPRM63LE. 4P, 10A, curva D. 30mA. 6kA | 25 | C | 367.134 | 0 | 8445275125584
EPRM63LE4D10300A | Interruptor combinado compacto inmunizado Clase A EPRM63LE. 4P, 10A, curva D. 300mA. 6kA | 25 | C | 278.124 | 0 | 8445275125676
EPRM63LE4D16030A | Interruptor combinado compacto inmunizado Clase A EPRM63LE. 4P, 16A, curva D. 30mA. 6kA | 25 | C | 367.134 | 0 | 8445275125591
EPRM63LE4D16300A | Interruptor combinado compacto inmunizado Clase A EPRM63LE. 4P, 16A, curva D. 300mA. 6kA | 25 | C | 278.124 | 0 | 8445275125683
EPRM63LE4D20030A | Interruptor combinado compacto inmunizado Clase A EPRM63LE. 4P, 20A, curva D. 30mA. 6kA | 25 | C | 367.134 | 0 | 8445275125607
EPRM63LE4D20300A | Interruptor combinado compacto inmunizado Clase A EPRM63LE. 4P, 20A, curva D. 300mA. 6kA | 25 | C | 278.124 | 0 | 8445275125690
EPRM63LE4D25030A | Interruptor combinado compacto inmunizado Clase A EPRM63LE. 4P, 25A, curva D. 30mA. 6kA | 25 | C | 367.134 | 0 | 8445275125614
EPRM63LE4D25300A | Interruptor combinado compacto inmunizado Clase A EPRM63LE. 4P, 25A, curva D. 300mA. 6kA | 25 | C | 278.124 | 0 | 8445275125706
EPRM63LE4D32030A | Interruptor combinado compacto inmunizado Clase A EPRM63LE. 4P, 32A, curva D. 30mA. 6kA | 25 | C | 376.938 | 0 | 8445275125621
EPRM63LE4D32300A | Interruptor combinado compacto inmunizado Clase A EPRM63LE. 4P, 32A, curva D. 300mA. 6kA | 25 | C | 285.606 | 0 | 8445275125713
EPRM63LE4D40030A | Interruptor combinado compacto inmunizado Clase A EPRM63LE. 4P, 40A, curva D. 30mA. 6kA | 25 | C | 386.807 | 0 | 8445275125638
EPRM63LE4D40300A | Interruptor combinado compacto inmunizado Clase A EPRM63LE. 4P, 40A, curva D. 300mA. 6kA | 25 | C | 293.024 | 0 | 8445275125720
EPRM63LE4D50030A | Interruptor combinado compacto inmunizado Clase A EPRM63LE. 4P, 50A, curva D. 30mA. 6kA | 25 | C | 429.506 | 0 | 8445275125645
EPRM63LE4D50300A | Interruptor combinado compacto inmunizado Clase A EPRM63LE. 4P, 50A, curva D. 300mA. 6kA | 25 | C | 325.403 | 0 | 8445275125737
EPRM63LE4D63030A | Interruptor combinado compacto inmunizado Clase A EPRM63LE. 4P, 63A, curva D. 30mA. 6kA | 25 | C | 429.506 | 0 | 8445275125652
EPRM63LE4D63300A | Interruptor combinado compacto inmunizado Clase A EPRM63LE. 4P, 63A, curva D. 300mA. 6kA | 25 | C | 325.403 | 0 | 8445275125744
EPB125HMN0V | Bobina de mínima tensión para EPB125H. 230V | 26 | A | 90.24 | 1 | 8445275020612
EPB125HMX23A | Bobina de disparo para EPB125H. 230VAC | 26 | A | 72.662 | 1 | 8445275020629
EPB125HMX24D | Bobina de disparo para EPB125H. 24VDC | 26 | C | 72.662 | 1 | 8445275020636
EPB125HMX40A | Bobina de disparo para EPB125H. 400VAC | 26 | C | 72.662 | 1 | 8445275020643
EPB125HMX48D | Bobina de disparo para EPB125H. 48VDC | 26 | C | 72.662 | 1 | 8445275020650
EPB125HOF | Contacto auxiliar NO/NC para EPB125H | 26 | A | 37.332 | 1 | 8445275020667
EPB125HSD | Contacto de señalización de defecto para EPB125H | 26 | B | 47.165 | 1 | 8445275020674
EPBAMN0V | Bobina de minima tensión 230VAC para series EPB Alpha+6 | 26 | A | 90.209 | 1 | 8445275020698
EPBAMN23A | Protector sobre+subtension 230VAC para series EPB Alpha+ | 26 | A | 72.586 | 1 | 8445275097065
EPBAMX | Bobina de disparo multitensión 110, 230, 415 VAC para series EPB63 Alpha+ | 26 | A | 72.586 | 1 | 8445275020704
EPBAMX24D | Bobina de disparo 24VDC para EPB | 26 | B | 72.586 | 1 | 8445275020711
EPBAMX48D | Bobina de disparo 48VDC para EPB | 26 | C | 72.586 | 1 | 8445275020735
EPBAOF23A | Contacto auxiliar para series EPB Alpha+ | 26 | A | 36.467 | 1 | 8445275020742
EPBASD23A | Contacto de alarma para series EPB Alpha+6 | 26 | A | 46.326 | 1 | 8445275020766
SGB125HMN0V | Bobina de mínima tensión para SGB125H. 230V | 26 | C | 0 | 0
SGB125HMX23A | Bobina de disparo para SGB125H. 230VAC | 26 | C | 0 | 0
SGB125HMX24D | Bobina de disparo para SGB125H. 24VDC | 26 | C | 0 | 0
SGB125HMX40A | Bobina de disparo para SGB125H. 400VAC | 26 | C | 0 | 0
SGB125HMX48D | Bobina de disparo para SGB125H. 48VDC | 26 | C | 0 | 0
SGB125HOF | Contacto auxiliar NO/NC para SGB125H | 26 | C | 0 | 0
SGB125HSD | Contacto de señalización de defecto NO/NC para SGB125H | 26 | C | 0 | 0
SGBASGPL1 | Candado de seguridad para bloqueo del interruptor EPB63, EPDPN, EPR, EPRM, SGBR32H, SGBLE y EPIR | 26 | A | 10.033 | 1 | 8445275022999
SC-22114 | Peine de conexión tipo diente para DPN 1000mm 2x56 dientes | 27 | A | 59.807 | 1 | 8445275014093
SG-BB101 | Peine unipolar tipo diente (1x56mod) 63A - 100CM | 27 | B | 18.784 | 1 | 8445275014109
SG-BB102-56 | Peine unipolar tipo horquilla (1x56mod) 63A - 100CM | 27 | C | 31.096 | 1 | 8445275014116
SG-BB201 | Peine bipolar tipo diente (2x27mod) 63A - 100CM | 27 | A | 40.244 | 1 | 8445275014123
SG-BB202-54 | Peine bipolar tipo horquilla (2x27mod) 63A - 100CM | 27 | B | 52.264 | 1 | 8445275014130
SG-BB301 | Peine tripolar tipo diente (3x18mod) 63A - 100CM | 27 | B | 64.965 | 1 | 8445275014147
SG-BB302-54 | Peine tripolar tipo horquilla (3x18mod) 63A - 100CM | 27 | B | 72.654 | 1 | 8445275014154
SG-BB401 | Peine tetrapolar tipo diente (4x14mod) 63A - 100CM | 27 | A | 102.484 | 1 | 8445275014161
SG-BB402-56 | Peine tetrapolar tipo horquilla (4x14mod) 63A - 100CM | 27 | C | 107.594 | 1 | 8445275101571
SG-BBEC1 | Lote de 200 escudos laterales para peine de conexión unipolar | 27 | B | 15.669 | 1 | 8445275014185
SG-BBEC2 | Lote de 200 escudos laterales para peine de conexión bipolar | 27 | A | 22.969 | 1 | 8445275014192
SG-BBEC3 | Lote de 100 escudos laterales para peine de conexión tripolar | 27 | C | 15.718 | 1 | 8445275014208
SG-BBEC4 | Lote de 100 escudos laterales para peine de conexión tetrapolar | 27 | A | 15.718 | 1 | 8445275014215
SG-FT2G | Conector de alimentación para ampliar sección (6÷25mm2 / 63A) | 27 | A | 4.477 | 1 | 8445275014222
EPIR1016 | Interruptor de maniobra Alpha+. 1 P, 16A | 28 | A | 14.848 | 1 | 8445275022685
EPIR1025 | Interruptor de maniobra Alpha+. 1 P, 25A | 28 | B | 14.848 | 1 | 8445275022692
EPIR1032 | Interruptor de maniobra Alpha+. 1 P, 32A | 28 | A | 14.848 | 1 | 8445275022708
EPIR1063 | Interruptor de maniobra Alpha+. 1 P, 63A | 28 | C | 18.159 | 1 | 8445275022715
EPIR1100 | Interruptor de maniobra Alpha+. 1 P, 100A | 28 | C | 21.07 | 1 | 8445275022722
EPIR1125 | Interruptor de maniobra Alpha+. 1 P, 125A | 28 | C | 24.174 | 1 | 8445275022739
EPIR2016 | Interruptor de maniobra Alpha+. 2 P, 16A | 28 | B | 29.764 | 1 | 8445275022746
EPIR2025 | Interruptor de maniobra Alpha+. 2 P, 25A | 28 | B | 29.764 | 1 | 8445275022753
EPIR2032 | Interruptor de maniobra Alpha+. 2 P, 32A | 28 | A | 29.764 | 1 | 8445275022760
EPIR2063 | Interruptor de maniobra Alpha+. 2 P, 63A | 28 | A | 36.319 | 1 | 8445275022777
EPIR2100 | Interruptor de maniobra Alpha+. 2 P, 100A | 28 | C | 42.14 | 1 | 8445275022784
EPIR2125 | Interruptor de maniobra Alpha+. 2 P, 125A | 28 | C | 48.254 | 1 | 8445275022791
EPIR3016 | Interruptor de maniobra Alpha+. 3 P, 16A | 28 | C | 44.613 | 1 | 8445275022807
EPIR3025 | Interruptor de maniobra Alpha+. 3 P, 25A | 28 | B | 44.613 | 1 | 8445275022814
EPIR3032 | Interruptor de maniobra Alpha+. 3 P, 32A | 28 | C | 44.613 | 1 | 8445275022821
EPIR3063 | Interruptor de maniobra Alpha+. 3 P, 63A | 28 | C | 54.478 | 1 | 8445275022838
EPIR3100 | Interruptor de maniobra Alpha+. 3 P, 100A | 28 | C | 63.21 | 1 | 8445275022845
EPIR3125 | Interruptor de maniobra Alpha+. 3 P, 125A | 28 | C | 72.428 | 1 | 8445275022852
EPIR4016 | Interruptor de maniobra Alpha+. 4 P, 16A | 28 | C | 59.461 | 1 | 8445275022869
EPIR4025 | Interruptor de maniobra Alpha+. 4 P, 25A | 28 | B | 59.461 | 1 | 8445275022876
EPIR4032 | Interruptor de maniobra Alpha+. 4 P, 32A | 28 | B | 59.461 | 1 | 8445275022883
EPIR4063 | Interruptor de maniobra Alpha+. 4 P, 63A | 28 | B | 72.638 | 1 | 8445275022890
EPIR4100 | Interruptor de maniobra Alpha+. 4 P, 100A | 28 | B | 84.28 | 1 | 8445275022906
EPIR4125 | Interruptor de maniobra Alpha+. 4 P, 125A | 28 | B | 96.602 | 1 | 8445275022913
MGISO-32T | Seccionador rotativo 1200VDC. 4P. 32A AC21B. Montaje carril DIN | 28 | B | 100.26 | 1 | 8445275093074
SICM119 | Conmutador modular de maniobra 1-0-2, 1 polo, 32 A | 28 | A | 22.57 | 1 | 8445275023248
SICM219 | Conmutador modular de maniobra 1-0-2, 2 polos, 32 A | 28 | A | 57.292 | 1 | 8445275023255
EPSLBL110 | Indicador luminoso LED modular Alpha+. Azul. 110VAC/DC | 29 | C | 17.507 | 1 | 8445275023286
EPSLBL12 | Indicador luminoso LED modular Alpha+. Azul. 12VAC/DC | 29 | C | 17.507 | 1 | 8445275023293
EPSLBL230 | Indicador luminoso LED modular Alpha+. Azul. 230VAC/DC | 29 | A | 17.507 | 1 | 8445275023309
EPSLBL24 | Indicador luminoso LED modular Alpha+. Azul. 24VAC/DC | 29 | C | 17.507 | 1 | 8445275023316
EPSLGL110 | Indicador luminoso LED modular Alpha+. Verde. 110VAC/DC | 29 | C | 17.507 | 1 | 8445275023323
EPSLGL12 | Indicador luminoso LED modular Alpha+. Verde. 12VAC/DC | 29 | C | 17.507 | 1 | 8445275023330
EPSLGL230 | Indicador luminoso LED modular Alpha+. Verde. 230VAC/DC | 29 | A | 17.507 | 1 | 8445275023347
EPSLGL24 | Indicador luminoso LED modular Alpha+. Verde. 24VAC/DC | 29 | A | 17.507 | 1 | 8445275023354
EPSLRL110 | Indicador luminoso LED modular Alpha+. Rojo. 110VAC/DC | 29 | C | 17.507 | 1 | 8445275023361
EPSLRL12 | Indicador luminoso LED modular Alpha+. Rojo. 12VAC/DC | 29 | C | 17.507 | 1 | 8445275023378
EPSLRL230 | Indicador luminoso LED modular Alpha+. Rojo. 230VAC/DC | 29 | A | 17.507 | 1 | 8445275023385
EPSLRL24 | Indicador luminoso LED modular Alpha+. Rojo. 24VAC/DC | 29 | A | 17.507 | 1 | 8445275023392
EPSLTD | Piloto triple LED modular. Rojo, verde y amarillo. 230VAC | 29 | A | 29.835 | 1 | 8445275023408
EPSLTG | Piloto triple R-S-T LED modular. Verde. 230VAC | 29 | C | 29.835 | 1 | 8445275023415
EPSLTR | Piloto triple R-S-T LED modular. Rojo. 230VAC | 29 | A | 29.835 | 1 | 8445275023422
EPSLTY | Piloto triple R-S-T LED modular. Amarillo. 230VAC | 29 | C | 29.835 | 1 | 8445275023439
EPSLWL110 | Indicador luminoso LED modular Alpha+. Blanco. 110VAC/DC | 29 | C | 17.507 | 1 | 8445275023446
EPSLWL12 | Indicador luminoso LED modular Alpha+. Blanco. 12VAC/DC | 29 | C | 17.507 | 1 | 8445275023453
EPSLWL230 | Indicador luminoso LED modular Alpha+. Blanco. 230VAC/DC | 29 | B | 17.507 | 1 | 8445275023460
EPSLWL24 | Indicador luminoso LED modular Alpha+. Blanco. 24VAC/DC | 29 | C | 17.507 | 1 | 8445275023477
EPSLYL110 | Indicador luminoso LED modular Alpha+. Amarillo. 110VAC/DC | 29 | C | 17.507 | 1 | 8445275023484
EPSLYL12 | Indicador luminoso LED modular Alpha+. Amarillo. 12VAC/DC | 29 | C | 17.507 | 1 | 8445275023491
EPSLYL230 | Indicador luminoso LED modular Alpha+. Amarillo. 230VAC/DC | 29 | B | 17.507 | 1 | 8445275023507
EPSLYL24 | Indicador luminoso LED modular Alpha+. Amarillo. 24VAC/DC | 29 | A | 17.507 | 1 | 8445275023514
EPSO012V | Timbre modular. 12VAC. 78dB | 29 | C | 14.918 | 1 | 8445275013959
EPSO024V | Timbre modular. 24VAC. 78dB | 29 | C | 14.918 | 1 | 8445275013966
EPSO230V | Timbre modular. 230VAC. 78dB | 29 | B | 14.918 | 1 | 8445275013973
SGBR240AFDB06010A | Protector contra arcos electricos + diferencial tipo A 10mA + magnetotérmico. 2P. 6A, curva B, 6kA | 30 | C | 497.429 | 0 | 8445275125966
SGBR240AFDB06030A | Protector contra arcos electricos + diferencial tipo A 30mA + magnetotérmico. 2P. 6A, curva B, 6kA | 30 | C | 497.429 | 0 | 8445275126031
SGBR240AFDB06300A | Protector contra arcos electricos + diferencial tipo A 300mA + magnetotérmico. 2P. 6A, curva B, 6kA | 30 | C | 497.429 | 0 | 8445275126109
SGBR240AFDB10010A | Protector contra arcos electricos + diferencial tipo A 10mA + magnetotérmico. 2P. 10A, curva B, 6kA | 30 | C | 475.143 | 0 | 8445275125973
SGBR240AFDB10030A | Protector contra arcos electricos + diferencial tipo A 30mA + magnetotérmico. 2P. 10A, curva B, 6kA | 30 | C | 475.143 | 0 | 8445275126048
SGBR240AFDB10300A | Protector contra arcos electricos + diferencial tipo A 300mA + magnetotérmico. 2P. 10A, curva B, 6kA | 30 | C | 475.143 | 0 | 8445275126116
SGBR240AFDB16010A | Protector contra arcos electricos + diferencial tipo A 10mA + magnetotérmico. 2P. 16A, curva B, 6kA | 30 | C | 475.143 | 0 | 8445275125980
SGBR240AFDB16030A | Protector contra arcos electricos + diferencial tipo A 30mA + magnetotérmico. 2P. 16A, curva B, 6kA | 30 | C | 475.143 | 0 | 8445275126055
SGBR240AFDB16300A | Protector contra arcos electricos + diferencial tipo A 300mA + magnetotérmico. 2P. 16A, curva B, 6kA | 30 | C | 475.143 | 0 | 8445275126123
SGBR240AFDB20010A | Protector contra arcos electricos + diferencial tipo A 10mA + magnetotérmico. 2P. 20A, curva B, 6kA | 30 | C | 475.143 | 0 | 8445275125997
SGBR240AFDB20030A | Protector contra arcos electricos + diferencial tipo A 30mA + magnetotérmico. 2P. 20A, curva B, 6kA | 30 | C | 475.143 | 0 | 8445275126062
SGBR240AFDB20300A | Protector contra arcos electricos + diferencial tipo A 300mA + magnetotérmico. 2P. 20A, curva B, 6kA | 30 | C | 475.143 | 0 | 8445275126130
SGBR240AFDB25010A | Protector contra arcos electricos + diferencial tipo A 10mA + magnetotérmico. 2P. 25A, curva B, 6kA | 30 | C | 475.143 | 0 | 8445275126000
SGBR240AFDB25030A | Protector contra arcos electricos + diferencial tipo A 30mA + magnetotérmico. 2P. 25A, curva B, 6kA | 30 | C | 475.143 | 0 | 8445275126079
SGBR240AFDB25300A | Protector contra arcos electricos + diferencial tipo A 300mA + magnetotérmico. 2P. 25A, curva B, 6kA | 30 | C | 475.143 | 0 | 8445275126147
SGBR240AFDB32010A | Protector contra arcos electricos + diferencial tipo A 10mA + magnetotérmico. 2P. 32A, curva B, 6kA | 30 | C | 475.143 | 0 | 8445275126017
SGBR240AFDB32030A | Protector contra arcos electricos + diferencial tipo A 30mA + magnetotérmico. 2P. 32A, curva B, 6kA | 30 | C | 475.143 | 0 | 8445275126086
SGBR240AFDB32300A | Protector contra arcos electricos + diferencial tipo A 300mA + magnetotérmico. 2P. 32A, curva B, 6kA | 30 | C | 475.143 | 0 | 8445275126154
SGBR240AFDB40010A | Protector contra arcos electricos + diferencial tipo A 10mA + magnetotérmico. 2P. 40A, curva B, 6kA | 30 | C | 482.376 | 0 | 8445275126024
SGBR240AFDB40030A | Protector contra arcos electricos + diferencial tipo A 30mA + magnetotérmico. 2P. 40A, curva B, 6kA | 30 | C | 482.376 | 0 | 8445275126093
SGBR240AFDB40300A | Protector contra arcos electricos + diferencial tipo A 300mA + magnetotérmico. 2P. 40A, curva B, 6kA | 30 | C | 482.376 | 0 | 8445275126161
SGBR240AFDC06010A | Protector contra arcos electricos + diferencial tipo A 10mA + magnetotérmico. 2P. 6A, curva C, 6kA | 30 | C | 454.771 | 0 | 8445275125751
SGBR240AFDC06030A | Protector contra arcos electricos + diferencial tipo A 30mA + magnetotérmico. 2P. 6A, curva C, 6kA | 30 | C | 454.771 | 0 | 8445275125829
SGBR240AFDC06300A | Protector contra arcos electricos + diferencial tipo A 300mA + magnetotérmico. 2P. 6A, curva C, 6kA | 30 | C | 454.771 | 0 | 8445275125898
SGBR240AFDC10010A | Protector contra arcos electricos + diferencial tipo A 10mA + magnetotérmico. 2P. 10A, curva C, 6kA | 30 | C | 436.101 | 0 | 8445275125768
SGBR240AFDC10030A | Protector contra arcos electricos + diferencial tipo A 30mA + magnetotérmico. 2P. 10A, curva C, 6kA | 30 | C | 436.101 | 0 | 8445275125836
SGBR240AFDC10300A | Protector contra arcos electricos + diferencial tipo A 300mA + magnetotérmico. 2P. 10A, curva C, 6kA | 30 | C | 436.101 | 0 | 8445275125904
SGBR240AFDC16010A | Protector contra arcos electricos + diferencial tipo A 10mA + magnetotérmico. 2P. 16A, curva C, 6kA | 30 | C | 436.101 | 0 | 8445275125775
SGBR240AFDC16030A | Protector contra arcos electricos + diferencial tipo A 30mA + magnetotérmico. 2P. 16A, curva C, 6kA | 30 | C | 436.101 | 0 | 8445275125843
SGBR240AFDC16300A | Protector contra arcos electricos + diferencial tipo A 300mA + magnetotérmico. 2P. 16A, curva C, 6kA | 30 | C | 436.101 | 0 | 8445275125911
SGBR240AFDC20010A | Protector contra arcos electricos + diferencial tipo A 10mA + magnetotérmico. 2P. 20A, curva C, 6kA | 30 | C | 436.101 | 0 | 8445275125782
SGBR240AFDC20030A | Protector contra arcos electricos + diferencial tipo A 30mA + magnetotérmico. 2P. 20A, curva C, 6kA | 30 | C | 436.101 | 0 | 8445275125850
SGBR240AFDC20300A | Protector contra arcos electricos + diferencial tipo A 300mA + magnetotérmico. 2P. 20A, curva C, 6kA | 30 | C | 436.101 | 0 | 8445275125928
SGBR240AFDC25010A | Protector contra arcos electricos + diferencial tipo A 10mA + magnetotérmico. 2P. 25A, curva C, 6kA | 30 | C | 436.101 | 0 | 8445275125799
SGBR240AFDC25030A | Protector contra arcos electricos + diferencial tipo A 30mA + magnetotérmico. 2P. 25A, curva C, 6kA | 30 | B | 436.101 | 0 | 8445275125867
SGBR240AFDC25300A | Protector contra arcos electricos + diferencial tipo A 300mA + magnetotérmico. 2P. 25A, curva C, 6kA | 30 | C | 408.443 | 0 | 8445275125935
SGBR240AFDC32010A | Protector contra arcos electricos + diferencial tipo A 10mA + magnetotérmico. 2P. 32A, curva C, 6kA | 30 | C | 436.101 | 0 | 8445275125805
SGBR240AFDC32030A | Protector contra arcos electricos + diferencial tipo A 30mA + magnetotérmico. 2P. 32A, curva C, 6kA | 30 | C | 436.101 | 0 | 8445275125874
SGBR240AFDC32300A | Protector contra arcos electricos + diferencial tipo A 300mA + magnetotérmico. 2P. 32A, curva C, 6kA | 30 | C | 408.443 | 0 | 8445275125942
SGBR240AFDC40010A | Protector contra arcos electricos + diferencial tipo A 10mA + magnetotérmico. 2P. 40A, curva C, 6kA | 30 | C | 442.165 | 0 | 8445275125812
SGBR240AFDC40030A | Protector contra arcos electricos + diferencial tipo A 30mA + magnetotérmico. 2P. 40A, curva C, 6kA | 30 | B | 442.165 | 0 | 8445275125881
SGBR240AFDC40300A | Protector contra arcos electricos + diferencial tipo A 300mA + magnetotérmico. 2P. 40A, curva C, 6kA | 30 | C | 414.134 | 0 | 8445275125959
EPC1-2502-P7 | Contactor modular Alpha+ (1 módulo DIN). 2P (2NC), 25A, 230VAC | 32 | B | 35.697 | 1 | 8445275012594
EPC1-2511-P7 | Contactor modular Alpha+ (1 mód DIN). 2P (1NO+1NC), 25A, 230VAC | 32 | B | 35.697 | 1 | 8445275012648
EPC1-2520-B7 | Contactor modular Alpha+ (1 mód DIN). 2P (2NO), 25A, 24VAC | 32 | C | 35.697 | 1 | 8445275012655
EPC1-2520-P7 | Contactor modular Alpha+ (1 mód DIN). 2P (2NO), 25A, 230VAC | 32 | A | 35.697 | 12 | 8445275012693
EPC1-6302-P7 | Contactor modular Alpha+ (2 móds DIN). 2P (2NC), 63A, 230VAC | 32 | B | 64.934 | 1 | 8445275012747
EPC1-6304-B7 | Contactor modular Alpha+ (3 móds DIN). 4P (4NC), 63A, 24VAC | 32 | C | 104.37 | 1 | 8445275012754
EPC1-6304-P7 | Contactor modular Alpha+ (3 móds DIN). 4P (4NC), 63A, 230VAC | 32 | B | 104.37 | 1 | 8445275012792
EPC1-6311-P7 | Contactor modular Alpha+ (2 móds DIN). 2P (1NO+1NC), 63A, 230VAC | 32 | B | 64.934 | 1 | 8445275012846
EPC1-6320-B7 | Contactor modular Alpha+ (2 móds DIN). 2P (2NO), 63A, 24VAC | 32 | C | 64.934 | 1 | 8445275012853
EPC1-6320-P7 | Contactor modular Alpha+ (2 móds DIN). 2P (2NO), 63A, 230VAC | 32 | A | 64.934 | 6 | 8445275012891
EPC1-6322-P7 | Contactor modular Alpha+ (3 móds DIN). 4P (2NO+2NC), 63A, 230VAC | 32 | B | 104.37 | 1 | 8445275012945
EPC1-6340-B7 | Contactor modular Alpha+ (3 móds DIN). 4P (4NO), 63A, 24VAC | 32 | C | 104.37 | 1 | 8445275012952
EPC1-6340-P7 | Contactor modular Alpha+ (3 móds DIN). 4P (4NO), 63A, 230VAC | 32 | A | 104.37 | 4 | 8445275012990
EPC1-C2520M-B7 | Contactor modular con mando A-0-M includo (1 mod. DIN). 2P (2NO), 25A, 24VAC | 32 | C | 52.185 | 1 | 8445275013317
EPC1-C2520M-P7 | Contactor modular con mando A-0-M includo (1 mod. DIN). 2P (2NO), 25A, 230VAC | 32 | A | 52.185 | 12 | 8445275013355
EPC1-C6320M-B7 | Contactor modular con mando A-0-M includo (2 mod. DIN). 2P (2NO), 63A, 24VAC | 32 | C | 84.652 | 1 | 8445275013713
EPC1-C6320M-P7 | Contactor modular con mando A-0-M includo (2 mod. DIN). 2P (2NO), 63A, 230VAC | 32 | B | 84.652 | 1 | 8445275013003
EPC1-C6340M-B7 | Contactor modular con mando A-0-M includo (3 mod. DIN). 4P (4NO), 63A, 24VAC | 32 | C | 110.263 | 1 | 8445275013867
EPC1-C6340M-P7 | Contactor modular con mando A-0-M includo (3 mod. DIN). 4P (4NO), 63A, 230VAC | 32 | B | 110.263 | 1 | 8445275013904
EPC1-MA | Contacto auxiliar 1NA+1NC para EPC1 | 32 | A | 18.245 | 1 | 8445275013935
MGIR1610012 | Telerruptor modular Alpha+. 1P - NA. 16A. 12VAC / 6VDC | 33 | C | 44.642 | 1 | 8445275098857
MGIR1610024 | Telerruptor modular Alpha+. 1P - NA. 16A. 24VAC / 12VDC | 33 | C | 44.642 | 1 | 8445275098840
MGIR1610048 | Telerruptor modular Alpha+. 1P - NA. 16A. 48VAC / 24VDC | 33 | C | 44.642 | 1 | 8445275098833
MGIR1610110 | Telerruptor modular Alpha+. 1P - NA. 16A. 130VAC / 48VDC | 33 | C | 44.642 | 1 | 8445275098826
MGIR1610230 | Telerruptor modular Alpha+. 1P - NA. 16A. 230VAC / 110VDC | 33 | A | 44.642 | 12 | 8445275098819
MGIR1611024 | Telerruptor inversor modular Alpha+. 2P - 1NA + 1NC. 16A. 24VAC / 12VDC | 33 | C | 54.37 | 1 | 8445275098956
MGIR1611048 | Telerruptor inversor modular Alpha+. 2P - 1NA + 1NC. 16A. 48VAC / 24VDC | 33 | C | 54.37 | 1 | 8445275098949
MGIR1611230 | Telerruptor inversor modular Alpha+. 2P - 1NA + 1NC. 16A. 230VAC / 110VDC | 33 | B | 54.37 | 1 | 8445275098932
MGIR1620012 | Telerruptor modular Alpha+. 2P - 2NA. 16A. 12VAC / 6VDC | 33 | C | 54.37 | 1 | 8445275098901
MGIR1620024 | Telerruptor modular Alpha+. 2P - 2NA. 16A. 24VAC / 12VDC | 33 | C | 54.37 | 1 | 8445275098895
MGIR1620048 | Telerruptor modular Alpha+. 2P - 2NA. 16A. 48VAC / 24VDC | 33 | C | 54.37 | 1 | 8445275098888
MGIR1620110 | Telerruptor modular Alpha+. 2P - 2NA. 16A. 130VAC / 48VDC | 33 | C | 54.37 | 1 | 8445275098871
MGIR1620230 | Telerruptor modular Alpha+. 2P - 2NA. 16A. 230VAC / 110VDC | 33 | B | 54.37 | 1 | 8445275098864
MGIR1640024 | Telerruptor modular Alpha+. 4P - 4NA. 16A. 24VAC / 12VDC | 33 | C | 108.79 | 1 | 8445275098925
MGIR1640230 | Telerruptor modular Alpha+. 4P - 4NA. 16A. 230VAC / 110VDC | 33 | B | 108.79 | 1 | 8445275098918
MGIR16SP | Espaciador entre telerruptores para asegurar su correcta refrigeración | 33 | C | 4.82 | 1 | 8445275103032
MGIR16YC | Acoplamiento mecánico para asociar telerruptores (10 piezas) | 33 | B | 9.92 | 1 | 8445275101236
YX1010H22 | Relé temporizador de control inteligente por WiFi. IOS / Android + asistente voz. 230VAC. | 34 | A | 204.454 | 0 | 8445275043598
YX1011H22 | Relé temporizador de control inteligente por WiFi. IOS / Android + asistente voz. 230VAC. Ant. Ext. | 34 | C | 274.612 | 0 | 8445275043604
ATS2M1-1-16A | Interruptor horario astronómico 1NAC. Auto-on-off. 230VAC | 35 | A | 186.996 | 1 | 8445275013942
TS2M1-1-16A | Programador digital semanal 230V auto-on-off 1NAC | 35 | A | 76.745 | 1 | 8445275014055
YX180 | Interruptor horario modular electromecánico, 1 módulo, 230VAC, reserva 100h | 35 | A | 76.655 | 10 | 8445275125027
YX3110 | Interruptor crepuscular. 0-200lux. Con sonda. 230VAC. 1NAC-16A | 35 | A | 54.034 | 0 | 8445275117909
YX3211 | Reloj de escalera, 30s~20m, Funciones Man/Aut, 230VAC. 1NAC-16A | 35 | A | 53.98 | 10 | 8445275099229
YX3221 | Reloj de escalera, 30s~20m, Funciones Man/Aut, 230VAC. 2NAC-16A | 35 | A | 78.761 | 0 | 8445275117916
EPS1C2-275-40 | Protector sobretensiones transitorias. 1 P+N, Tipo 2/Clase C, 40kA Imax, 275VAC Uc | 36 | A | 84.522 | 0 | 8445275124976
EPS1C4-275-40 | Protector sobretensiones transitorias miniatura. 4 P, Tipo 2/Clase C, 40kA Imax, 275V/385VAC Uc | 36 | A | 235.266 | 0 | 8445275126178
SGS1-1N-T1T2 | Protector sobretensiones transitorias. 1P+N, Tipo 1 y 2. T1Iimp:20kA, T2Imax:50kA. Uc:385VAC | 36 | C | 300.562 | 1 | 8445275014963
SGS1-1-T1T2 | Protector sobretensiones transitorias. 1 P, Tipo 1 y 2. T1Iimp:20kA, T2Imax:50kA. Uc:385VAC | 36 | C | 140.533 | 1 | 8445275014970
SGS1-2-T1T2 | Protector sobretensiones transitorias. 2 P, Tipo 1 y 2. T1Iimp:20kA, T2Imax:50kA. Uc:385VAC | 36 | A | 267.419 | 1 | 8445275014987
SGS1-3N-T1T2 | Protector sobretensiones transitorias. 3P+N, Tipo 1 y 2. T1Iimp:20kA, T2Imax:50kA. Uc:385VAC | 36 | C | 600.636 | 1 | 8445275014994
SGS1-3-T1T2 | Protector sobretensiones transitorias. 3 P, Tipo 1 y 2. T1Iimp:20kA, T2Imax:50kA. Uc:385VAC | 36 | C | 429.993 | 1 | 8445275015007
SGS1-4-T1T2 | Protector sobretensiones transitorias. 4 P, Tipo 1 y 2. T1Iimp:20kA, T2Imax:50kA. Uc:385VAC | 36 | A | 534.512 | 1 | 8445275015014
SGS1B1-440-30 | Protector sobretensiones transitorias. 1P, Clase B/T1, 60kA Imax, 440VAC / 580VDC Uc | 36 | C | 77.306 | 1 | 8445275015021
SGS1B1-440-40 | Protector sobretensiones transitorias. 1P, Clase B/T1, 80kA Imax, 440VAC / 580VDC Uc | 36 | C | 88.95 | 1 | 8445275015038
SGS1B1-440-60 | Protector sobretensiones transitorias. 1P, Clase B/T1, 100kA Imax, 440VAC / 580VDC Uc | 36 | C | 102.244 | 1 | 8445275015045
SGS1B2-440-30 | Protector sobretensiones transitorias. 2P, Clase B/T1, 60kA Imax, 440VAC / 580VDC Uc | 36 | C | 154.611 | 1 | 8445275015052
SGS1B2-440-40 | Protector sobretensiones transitorias. 2P, Clase B/T1, 80kA Imax, 440VAC / 580VDC Uc | 36 | A | 177.909 | 1 | 8445275015069
SGS1B2-440-60 | Protector sobretensiones transitorias. 2P, Clase B/T1, 100kA Imax, 440VAC / 580VDC Uc | 36 | C | 204.508 | 1 | 8445275015076
SGS1B3-440-30 | Protector sobretensiones transitorias. 3P, Clase B/T1, 60kA Imax, 440VAC / 580VDC Uc | 36 | C | 231.753 | 1 | 8445275015090
SGS1B3-440-40 | Protector sobretensiones transitorias. 3P, Clase B/T1, 80kA Imax, 440VAC / 580VDC Uc | 36 | C | 266.869 | 1 | 8445275015106
SGS1B3-440-60 | Protector sobretensiones transitorias. 3P, Clase B/T1, 100kA Imax, 440VAC / 580VDC Uc | 36 | C | 302.334 | 1 | 8445275015113
SGS1B4-440-30 | Protector sobretensiones transitorias. 4P, Clase B/T1, 60kA Imax, 440VAC / 580VDC Uc | 36 | C | 309.222 | 1 | 8445275015137
SGS1B4-440-40 | Protector sobretensiones transitorias. 4P, Clase B/T1, 80kA Imax, 440VAC / 580VDC Uc | 36 | A | 357.008 | 1 | 8445275015144
SGS1B4-440-60 | Protector sobretensiones transitorias. 4P, Clase B/T1, 100kA Imax, 440VAC / 580VDC Uc | 36 | A | 408.996 | 1 | 8445275015151
SGS1C1-275-20 | Protector sobretensiones transitorias. 1 P, Tipo 2/Clase C, 40kA Imax, 275VAC / 360VDC Uc | 36 | A | 64.98 | 1 | 8445275015168
SGS1C1-420-20 | Protector sobretensiones transitorias. 1 P, Tipo 2/Clase C, 40kA Imax, 420VAC / 580VDC Uc | 36 | B | 64.98 | 1 | 8445275015175
SGS1C2-275-20 | Protector sobretensiones transitorias. 2 P, Tipo 2/Clase C, 40kA Imax, 275VAC / 360VDC Uc | 36 | A | 130.123 | 1 | 8445275015199
SGS1C2-420-20 | Protector sobretensiones transitorias. 2 P, Tipo 2/Clase C, 40kA Imax, 420VAC / 580VDC Uc | 36 | B | 130.123 | 1 | 8445275015205
SGS1C3-275-20 | Protector sobretensiones transitorias. 3 P, Tipo 2/Clase C, 40kA Imax, 275VAC / 360VDC Uc | 36 | A | 196 | 1 | 8445275015212
SGS1C3-420-20 | Protector sobretensiones transitorias. 3 P, Tipo 2/Clase C, 40kA Imax, 420VAC / 580VDC Uc | 36 | B | 196 | 1 | 8445275015229
SGS1C4-275-20 | Protector sobretensiones transitorias. 4 P, Tipo 2/Clase C, 40kA Imax, 275VAC / 360VDC Uc | 36 | B | 260.98 | 1 | 8445275015236
SGS1C4-420-20 | Protector sobretensiones transitorias. 4 P, Tipo 2/Clase C, 40kA Imax, 420VAC / 580VDC Uc | 36 | A | 260.98 | 1 | 8445275015243
SGS1D1-275-5 | Protector sobretensiones transitorias. 1 P, Tipo 3/Clase D, 10kA Imax, 275VAC / 360VDC Uc | 36 | A | 47.674 | 1 | 8445275015250
SGS1D1-420-5 | Protector sobretensiones transitorias. 1 P, Tipo 3/Clase D, 10kA Imax, 420VAC / 580VDC Uc | 36 | C | 47.674 | 1 | 8445275015267
SGS1D2-275-5 | Protector sobretensiones transitorias. 2 P, Tipo 3/Clase D, 10kA Imax, 275VAC / 360VDC Uc | 36 | B | 94.531 | 1 | 8445275015274
SGS1D2-420-5 | Protector sobretensiones transitorias. 2 P, Tipo 3/Clase D, 10kA Imax, 420VAC / 580VDC Uc | 36 | A | 94.531 | 1 | 8445275015281
SGS1D3-275-5 | Protector sobretensiones transitorias. 3 P, Tipo 3/Clase D, 10kA Imax, 275VAC / 360VDC Uc | 36 | C | 143.021 | 1 | 8445275015298
SGS1D3-420-5 | Protector sobretensiones transitorias. 3 P, Tipo 3/Clase D, 10kA Imax, 420VAC / 580VDC Uc | 36 | C | 143.021 | 1 | 8445275015304
SGS1D4-275-5 | Protector sobretensiones transitorias. 4 P, Tipo 3/Clase D, 10kA Imax, 275VAC / 360VDC Uc | 36 | B | 188.164 | 1 | 8445275015311
SGS1D4-420-5 | Protector sobretensiones transitorias. 4 P, Tipo 3/Clase D, 10kA Imax, 420VAC / 580VDC Uc | 36 | B | 188.164 | 1 | 8445275015328
SGS1-DC2-1000/40 | Protector sobretensiones transitorias 1000VDC. 2P, Tipo 2/Clase C, 40kA Imax | 37 | A | 99.05 | 1 | 8445275093487
SGS1-DC2-1000/80 | Protector sobretensiones transitorias 1000VDC. 2P, Clase b, 80kA Imax | 37 | C | 0 | 1 | 8445275101243
SGS1-DC2-500/40 | Protector sobretensiones transitorias 500VDC. 2 P, Tipo 2/Clase C, 40kA Imax | 37 | B | 92.497 | 1 | 8445275015335
SGS1-DC3-1000/40 | Protector sobretensiones transitorias 1000VDC. 3 P, Tipo 2/Clase C, 40kA Imax | 37 | A | 147.194 | 1 | 8445275015359
SGS1-DC3-1000/80 | Protector sobretensiones transitorias 1000VDC. 3 P, Tipo 1/Clase B, 80kA Imax | 37 | C | 341.882 | 1 | 8445275015366
SGS1-DC3-1500/40 | Protector sobretensiones transitorias 1500VDC. 3 P, Tipo 2/Clase C, 40kA Imax | 37 | A | 191.385 | 1 | 8445275015373
SGS1-DC3-1500/80 | Protector sobretensiones transitorias 1500VDC. 3 P, Tipo 1/Clase B, 80kA Imax | 37 | C | 401.886 | 1 | 8445275015380
EPBOV2C25 | Protector combi Alpha+ sobretensiones permanentes + IGA. 2P, 25A, EN50550 | 38 | A | 66.826 | 1 | 8445275014291
EPBOV2C40 | Protector combi Alpha+ sobretensiones permanentes + IGA. 2P, 40A, EN50550 | 38 | A | 72.625 | 1 | 8445275014307
EPBOV2C63 | Protector combi Alpha+ sobretensiones permanentes + IGA. 2P, 63A, EN50550 | 38 | A | 85.795 | 1 | 8445275014314
EPBOV2SC25 | Protector combi Alpha+ sobretensiones P+T. 2P, 25A, Tipo 2/Clase C, 15kA Imáx, EN50550 | 38 | A | 103.41 | 1 | 8445275014321
EPBOV2SC32 | Protector combi Alpha+ sobretensiones P+T. 2P, 32A, Tipo 2/Clase C, 15kA Imáx, EN50550 | 38 | B | 105.144 | 1 | 8445275014338
EPBOV2SC40 | Protector combi Alpha+ sobretensiones P+T. 2P, 40A, Tipo 2/Clase C, 15kA Imáx, EN50550 | 38 | A | 107.691 | 1 | 8445275014345
EPBOV2SC63 | Protector combi Alpha+ sobretensiones P+T. 2P, 63A, Tipo 2/Clase C, 15kA Imáx, EN50550 | 38 | B | 126.823 | 1 | 8445275014352
EPBOV4C25 | Protector combi Alpha+ sobretensiones permanentes + IGA. 4P, 25A, EN50550 | 38 | B | 127.636 | 1 | 8445275014369
EPBOV4C40 | Protector combi Alpha+ sobretensiones permanentes + IGA. 4P, 40A, EN50550 | 38 | A | 140.427 | 1 | 8445275014376
EPBOV4C63 | Protector combi Alpha+ sobretensiones permanentes + IGA. 4P, 63A, EN50550 | 38 | A | 157.824 | 1 | 8445275014383
EPBOV4SC25 | Protector combi Alpha+ sobretensiones P+T. 4P, 25A, Tipo 2/Clase C, 15kA Imáx, EN50550 | 38 | B | 182.322 | 1 | 8445275014390
EPBOV4SC32 | Protector combi Alpha+ sobretensiones P+T. 4P, 32A, Tipo 2/Clase C, 15kA Imáx, EN50550 | 38 | B | 182.322 | 1 | 8445275014406
EPBOV4SC40 | Protector combi Alpha+ sobretensiones P+T. 4P, 40A, Tipo 2/Clase C, 15kA Imáx, EN50550 | 38 | A | 185.411 | 1 | 8445275014413
EPBOV4SC63 | Protector combi Alpha+ sobretensiones P+T. 4P, 63A, Tipo 2/Clase C, 15kA Imáx, EN50550 | 38 | B | 223.512 | 1 | 8445275014420
MT66UV125SC100 | Protector de sobretensiones rearmable avanzado con retardo a la desconexion y reconexión,2P,100A,6KA | 39 | C | 262.24 | 1 | 8445275098567
MT66UV125SC125 | Protector de sobretensiones rearmable avanzado con retardo a la desconexion y reconexión,2P,125A,6KA | 39 | C | 277.097 | 1 | 8445275098574
MT66UV125TC100 | Protector de sobretensiones rearmable avanzado con retardo a la desconexion y reconexión,4P,100A,6KA | 39 | C | 298.776 | 1 | 8445275098628
MT66UV125TC125 | Protector de sobretensiones rearmable avanzado con retardo a la desconexion y reconexión,4P,125A,6KA | 39 | C | 315.723 | 1 | 8445275098635
MT66UV80SC10 | Protector de sobretensiones rearmable avanzado con retardo a la desconexion y reconexión,2P,10A,6KA | 39 | C | 169.581 | 1 | 8445275111587
MT66UV80SC16 | Protector de sobretensiones rearmable avanzado con retardo a la desconexion y reconexión,2P,16A,6KA | 39 | B | 169.581 | 1 | 8445275111594
MT66UV80SC20 | Protector de sobretensiones rearmable avanzado con retardo a la desconexion y reconexión,2P,20A,6KA | 39 | C | 169.581 | 1
MT66UV80SC25 | Protector de sobretensiones rearmable avanzado con retardo a la desconexion y reconexión,2P,525A,6KA | 39 | A | 169.581 | 1 | 8445275111600
MT66UV80SC32 | Protector de sobretensiones rearmable avanzado con retardo a la desconexion y reconexión,2P,32A,6KA | 39 | A | 177.395 | 1 | 8445275108488
MT66UV80SC40 | Protector de sobretensiones rearmable avanzado con retardo a la desconexion y reconexión,2P,40A,6KA | 39 | A | 183.062 | 1 | 8445275098529
MT66UV80SC50 | Protector de sobretensiones rearmable avanzado con retardo a la desconexion y reconexión,2P,50A,6KA | 39 | C | 177.395 | 1 | 8445275098536
MT66UV80SC63 | Protector de sobretensiones rearmable avanzado con retardo a la desconexion y reconexión,2P,63A,6KA | 39 | A | 185.978 | 1 | 8445275098543
MT66UV80SC80 | Protector de sobretensiones rearmable avanzado con retardo a la desconexion y reconexión,2P,80A,6KA | 39 | C | 195.442 | 1 | 8445275098550
MT66UV80TC10 | Protector de sobretensiones rearmable avanzado con retardo a la desconexion y reconexión,4P,100A,6KA | 39 | C | 218.222 | 1 | 8445275111617
MT66UV80TC16 | Protector de sobretensiones rearmable avanzado con retardo a la desconexion y reconexión,4P,16A,6KA | 39 | C | 218.222 | 1 | 8445275111624
MT66UV80TC20 | Protector de sobretensiones rearmable avanzado con retardo a la desconexion y reconexión,4P,20A,6KA | 39 | C | 218.222 | 1
MT66UV80TC25 | Protector de sobretensiones rearmable avanzado con retardo a la desconexion y reconexión,4P,25A,6KA | 39 | B | 218.222 | 1 | 8445275111631
MT66UV80TC32 | Protector de sobretensiones rearmable avanzado con retardo a la desconexion y reconexión,4P,32A,6KA | 39 | A | 228.291 | 1 | 8445275101274
MT66UV80TC40 | Protector de sobretensiones rearmable avanzado con retardo a la desconexion y reconexión,4P,40A,6KA | 39 | A | 235.554 | 1 | 8445275098581
MT66UV80TC50 | Protector de sobretensiones rearmable avanzado con retardo a la desconexion y reconexión,4P,50A,6KA | 39 | C | 228.291 | 1 | 8445275098598
MT66UV80TC63 | Protector de sobretensiones rearmable avanzado con retardo a la desconexion y reconexión,4P,63A,6KA | 39 | A | 239.351 | 1 | 8445275098604
MT66UV80TC80 | Protector de sobretensiones rearmable avanzado con retardo a la desconexion y reconexión,4P,80A,6KA | 39 | B | 251.511 | 1 | 8445275098611
MT53RS/DC12V | Unidad reconectadora + RS485 para: MM5032, MM50H, ML50H y MRO50. 12VCC aux | 40 | C | 0 | 1 | 8445275111105
MT53RS/DC48V | Unidad reconectadora + RS485 para: MM5032, MM50H, ML50H y MRO50. 48VCC aux | 40 | C | 0 | 1 | 8445275111112
MT53RS | Unidad reconectadora programable + RS485 para: MM5032, MM50H, ML50H y MRO50. 230V aux | 41 | C | 288.225 | 1
MT53AW2A040030 | Reconectador diferencial WiFi con autorearme. 2 P, 40A, 30mA. Clase A SI | 42 | B | 369.605 | 0 | 8445275126260
MT53AW2A040300 | Reconectador diferencial WiFi con autorearme. 2 P, 40A, 300mA. Clase A SI | 42 | B | 457.806 | 0 | 8445275126284
MT53AW2A063030 | Reconectador diferencial WiFi con autorearme. 2 P, 63A, 30mA. Clase A SI | 42 | B | 471.975 | 0 | 8445275126277
MT53AW2A063300 | Reconectador diferencial WiFi con autorearme. 2 P, 63A, 300mA. Clase A SI | 42 | B | 577.685 | 0 | 8445275126291
MT53AW2C40 | Reconectador magnetotérmico WiFi con autorearme. 2 P, 40A, curva C, 10kA | 42 | C | 392.195 | 0 | 8445275126529
MT53AW2C63 | Reconectador magnetotérmico WiFi con autorearme. 2 P, 63A, curva C, 10kA | 42 | C | 448.251 | 0 | 8445275126536
MT53AW3C40 | Reconectador magnetotérmico WiFi con autorearme. 3 P, 40A, curva C, 10kA | 42 | C | 481.064 | 0 | 8445275126543
MT53AW3C63 | Reconectador magnetotérmico WiFi con autorearme. 3 P, 63A, curva C, 10kA | 42 | C | 561.266 | 0 | 8445275126550
MT53AW4A040030 | Reconectador diferencial WiFi con autorearme. 4 P, 40A, 30mA. Clase A SI | 42 | B | 704.294 | 0 | 8445275126307
MT53AW4A040300 | Reconectador diferencial WiFi con autorearme. 4 P, 40A, 300mA. Clase A SI | 42 | B | 606.377 | 0 | 8445275126321
MT53AW4A063030 | Reconectador diferencial WiFi con autorearme. 4 P, 63A, 30mA. Clase A SI | 42 | B | 845.882 | 0 | 8445275126314
MT53AW4A063300 | Reconectador diferencial WiFi con autorearme. 4 P, 63A, 300mA. Clase A SI | 42 | B | 710.063 | 0 | 8445275126338
MT53AW4C40 | Reconectador magnetotérmico WiFi con autorearme. 4 P, 40A, curva C, 10kA | 42 | B | 599.539 | 0 | 8445275126567
MT53AW4C63 | Reconectador magnetotérmico WiFi con autorearme. 4 P, 63A, curva C, 10kA | 42 | B | 719.467 | 0 | 8445275126574
MT53AWMM5032C06 | Reconectador DPN WiFi con autorearme. 1+N P, 6A, curva C. 6kA | 42 | C | 339.345 | 0 | 8445275126642
MT53AWMM5032C10 | Reconectador DPN WiFi con autorearme. 1+N P, 10A, curva C. 6kA | 42 | C | 347.61 | 0 | 8445275126659
MT53AWMM5032C16 | Reconectador DPN WiFi con autorearme. 1+N P, 16A, curva C. 6kA | 42 | C | 356.327 | 0 | 8445275126666
MT53AWMM5032C20 | Reconectador DPN WiFi con autorearme. 1+N P, 20A, curva C. 6kA | 42 | C | 365.444 | 0 | 8445275126673
MT53AWMM5032C25 | Reconectador DPN WiFi con autorearme. 1+N P, 25A, curva C. 6kA | 42 | C | 375.062 | 0 | 8445275126680
MT53AWMM5032C32 | Reconectador DPN WiFi con autorearme. 1+N P, 32A, curva C. 6kA | 42 | C | 385.182 | 0 | 8445275126697
MT53AWMRO50C06030A | Reconectador DPN+Diferencial WiFi con autorearme. 1+N P, 6A, curva C. 6kA. Clase A,30mA | 42 | C | 545.937 | 0 | 8445275126406
MT53AWMRO50C10030A | Reconectador DPN+Diferencial WiFi con autorearme. 1+N P, 10A, curva C. 6kA. Clase A,30mA | 42 | C | 545.937 | 0 | 8445275126413
MT53AWMRO50C16030A | Reconectador DPN+Diferencial WiFi con autorearme. 1+N P, 16A, curva C. 6kA. Clase A,30mA | 42 | C | 545.937 | 0 | 8445275126420
MT53AWMRO50C20030A | Reconectador DPN+Diferencial WiFi con autorearme. 1+N P, 20A, curva C. 6kA. Clase A,30mA | 42 | C | 545.937 | 0 | 8445275126437
MT53AWMRO50C25030A | Reconectador DPN+Diferencial WiFi con autorearme. 1+N P, 25A, curva C. 6kA. Clase A,30mA | 42 | C | 545.937 | 0 | 8445275126444
MT53AWMRO50C32030A | Reconectador DPN+Diferencial WiFi con autorearme. 1+N P, 32A, curva C. 6kA. Clase A,30mA | 42 | C | 545.937 | 0 | 8445275126451
MT53RW-1N | Unidad reconectadora con Wifi para: MM5032, MM50H, ML50H y MRO50. 1P y 2P. 230V aux | 42 | B | 271.03 | 1
MT53RW2A040030 | Reconectador diferencial WiFi. 2 P, 40A, 30mA. Clase A SI | 42 | B | 298.305 | 0 | 8445275126185
MT53RW2A040300 | Reconectador diferencial WiFi. 2 P, 40A, 300mA. Clase A SI | 42 | B | 356.651 | 0 | 8445275126208
MT53RW2A063030 | Reconectador diferencial WiFi. 2 P, 63A, 30mA. Clase A SI | 42 | B | 368.036 | 0 | 8445275126192
MT53RW2A063300 | Reconectador diferencial WiFi. 2 P, 63A, 300mA. Clase A SI | 42 | B | 433.213 | 0 | 8445275126215
MT53RW2C40 | Reconectador magnetotérmico WiFi. 2 P, 40A, curva C, 10kA | 42 | C | 302.274 | 0 | 8445275126468
MT53RW2C63 | Reconectador magnetotérmico WiFi. 2 P, 63A, curva C, 10kA | 42 | C | 335.888 | 0 | 8445275126475
MT53RW3C40 | Reconectador magnetotérmico WiFi. 3 P, 40A, curva C, 10kA | 42 | C | 361.386 | 0 | 8445275126482
MT53RW3C63 | Reconectador magnetotérmico WiFi. 3 P, 63A, curva C, 10kA | 42 | C | 406.572 | 0 | 8445275126499
MT53RW4A040030 | Reconectador diferencial WiFi. 4 P, 40A, 30mA. Clase A SI | 42 | B | 503.703 | 0 | 8445275126222
MT53RW4A040300 | Reconectador diferencial WiFi. 4 P, 40A, 300mA. Clase A SI | 42 | B | 451.886 | 0 | 8445275126246
MT53RW4A063030 | Reconectador diferencial WiFi. 4 P, 63A, 30mA. Clase A SI | 42 | B | 580.013 | 0 | 8445275126239
MT53RW4A063300 | Reconectador diferencial WiFi. 4 P, 63A, 300mA. Clase A SI | 42 | B | 513.116 | 0 | 8445275126253
MT53RW4C40 | Reconectador magnetotérmico WiFi. 4 P, 40A, curva C, 10kA | 42 | C | 435.327 | 0 | 8445275126505
MT53RW4C63 | Reconectador magnetotérmico WiFi. 4 P, 63A, curva C, 10kA | 42 | C | 497.495 | 0 | 8445275126512
MT53RW-4N | Unidad reconectadora con Wifi para: MM50H 4P. 230V aux | 42 | B | 271.03 | 1
MT53RWMM5032C06 | Reconectador DPN WiFi. 1+N P, 6A, curva C. 6kA | 42 | C | 273.57 | 0 | 8445275126581
MT53RWMM5032C10 | Reconectador DPN WiFi. 1+N P, 10A, curva C. 6kA | 42 | C | 279.13 | 0 | 8445275126598
MT53RWMM5032C16 | Reconectador DPN WiFi. 1+N P, 16A, curva C. 6kA | 42 | C | 284.941 | 0 | 8445275126604
MT53RWMM5032C20 | Reconectador DPN WiFi. 1+N P, 20A, curva C. 6kA | 42 | C | 291.003 | 0 | 8445275126611
MT53RWMM5032C25 | Reconectador DPN WiFi. 1+N P, 25A, curva C. 6kA | 42 | C | 297.315 | 0 | 8445275126628
MT53RWMM5032C32 | Reconectador DPN WiFi. 1+N P, 32A, curva C. 6kA | 42 | C | 303.927 | 0 | 8445275126635
MT53RWMRO50C06030A | Reconectador DPN+Diferencial WiFi. 1+N P, 6A, curva C. 6kA. Clase A,30mA | 42 | C | 428.264 | 0 | 8445275126345
MT53RWMRO50C10030A | Reconectador DPN+Diferencial WiFi. 1+N P, 10A, curva C. 6kA. Clase A,30mA | 42 | C | 428.264 | 0 | 8445275126352
MT53RWMRO50C16030A | Reconectador DPN+Diferencial WiFi. 1+N P, 16A, curva C. 6kA. Clase A,30mA | 42 | C | 428.264 | 0 | 8445275126369
MT53RWMRO50C20030A | Reconectador DPN+Diferencial WiFi. 1+N P, 20A, curva C. 6kA. Clase A,30mA | 42 | C | 428.264 | 0 | 8445275126376
MT53RWMRO50C25030A | Reconectador DPN+Diferencial WiFi. 1+N P, 25A, curva C. 6kA. Clase A,30mA | 42 | C | 428.264 | 0 | 8445275126383
MT53RWMRO50C32030A | Reconectador DPN+Diferencial WiFi. 1+N P, 32A, curva C. 6kA. Clase A,30mA | 42 | C | 428.264 | 0 | 8445275126390
MT61GR-4GSC40 | Controlador inteligente de red con gestión remota por GPRS 4G. 2P. 40A. 6kA. Curva C | 43 | C | 1727.778 | 1 | 8445275111341
MT61GR-4GSC63 | Int Combinado inteligente con gestión remota por GPRS 4G. 2P. 63A. 6kA. Curva C, 30-300-500 mA, AC | 43 | C | 1884.864 | 1 | 8445275101311
MT61GR-4GSC80 | Controlador inteligente de red con gestión remota por GPRS 4G 2P. 80A. 6kA. Curva C | 43 | C | 2073.334 | 1 | 8445275111358
MT61GR-4GTC40 | Controlador inteligente de red con gestión remota por GPRS 4G. 4P. 40A. 6kA. Curva C | 43 | C | 1921.684 | 1 | 8445275111365
MT61GR-4GTC63 | Int Combinado inteligente con gestión remota por GPRS 4G. 4P. 63A. 6kA. Curva C, 30-300-500 mA, AC | 43 | C | 2096.423 | 1 | 8445275108525
MT61GR-4GTC80 | Controlador inteligente de red con gestión remota por GPRS 4G 4P. 80A. 6kA. Curva C | 43 | C | 2306.021 | 1 | 8445275111372
MT61GR-WFSC40 | Multiportector Avanzado con plataforma de gestión remota por WIFI. 2P.40A.6kA. Curva C. 30,300,500mA | 43 | B | 1406.433 | 1 | 8445275109751
MT61GR-WFSC63 | Multiportector Avanzado con plataforma de gestión remota por WIFI. 2P.63A.6kA. Curva C. 30,300,500mA | 43 | B | 1534.265 | 1 | 8445275109768
MT61GR-WFSC80 | Controlador inteligente de red con gestión remota por WIFI 2P. 80A. 6kA. Curva C | 43 | C | 1687.708 | 1 | 8445275111440
MT61GR-WFTC40 | Controlador inteligente de red con gestión remota por WIFI. 4P. 40A. 6kA. Curva C | 43 | C | 1600.338 | 1 | 8445275111457
MT61GR-WFTC63 | Controlador inteligente de red con gestión remota por WIFI. 4P. 63A. 6kA. Curva C | 43 | C | 1745.824 | 1 | 8445275111464
MT61GR-WFTC80 | Controlador inteligente de red con gestión remota por WIFI 4P. 80A. 6kA. Curva C | 43 | C | 1920.395 | 1 | 8445275111471
MT61SR2CA016 | Multiprotector avanzado con reconexión y RS485. 2P. Curva C. 30/300/500mA. 16A | 43 | C | 1249.627 | 1 | 8445275108969
MT61SR2CA020 | Multiprotector avanzado 2P.20A.6kA.Curva C.Clase A configurable+ sobretensiones permanentes.RS485 | 43 | C | 1271.035 | 1 | 8445275111488
MT61SR2CA025 | Multiprotector avanzado 2P.25A.6kA.Curva C.Clase A configurable+ sobretensiones permanentes.RS485 | 43 | C | 1292.443 | 1 | 8445275111495
MT61SR2CA032 | Multiprotector avanzado 2P.32A.6kA.Curva C.Clase A configurable+ sobretensiones permanentes.RS485 | 43 | C | 1313.851 | 1 | 8445275111501
MT61SR2CA040 | Multiprotector avanzado 2P.40A.6kA.Curva C.Clase A configurable+ sobretensiones permanentes.RS485 | 43 | C | 1335.315 | 1 | 8445275111518
MT61SR2CA050 | Multiprotector avanzado 2P.50A.6kA.Curva C.Clase A configurable+ sobretensiones permanentes.RS485 | 43 | C | 1356.723 | 1 | 8445275111525
MT61SR2CA063 | Multiprotector avanzado con reconexión y RS485. 2P. Curva C. 30~300mA. 63A | 43 | C | 1315.489 | 1 | 8445275021220
MT61SR2CA080 | Multiprotector avanzado con reconexión y RS485. 2P. Curva C. 30~300mA. 80A | 43 | C | 1335.978 | 1 | 8445275021237
MT61SR2CA100 | Multiprotector avanzado con reconexión y RS485. 2P. Curva C. 30~300mA. 100A | 43 | C | 1379.415 | 1 | 8445275021244
MT61SR2CA125 | Multiprotector avanzado con reconexión y RS485. 2P. Curva C. 30~300mA. 125A | 43 | B | 1502.025 | 1 | 8445275021251
MT61SR4CA016 | Multiprotector avanzado con reconexión y RS485. 4P. Curva C. 30/300/500mA. 16A | 43 | C | 1467.182 | 1 | 8445275108952
MT61SR4CA020 | Multiprotector avanzado 4P.20A.6kA.Curva C.Clase A configurable+ sobretensiones permanentes.RS485 | 43 | C | 1488.59 | 1 | 8445275111532
MT61SR4CA025 | Multiprotector avanzado 4P.25A.6kA.Curva C.Clase A configurable+ sobretensiones permanentes.RS485 | 43 | C | 1509.998 | 1 | 8445275111549
MT61SR4CA032 | Multiprotector avanzado 4P.32A.6kA.Curva C.Clase A configurable+ sobretensiones permanentes.RS485 | 43 | C | 1531.407 | 1 | 8445275111556
MT61SR4CA040 | Multiprotector avanzado 4P.40A.6kA.Curva C.Clase A configurable+ sobretensiones permanentes.RS485 | 43 | C | 1552.871 | 1 | 8445275111563
MT61SR4CA050 | Multiprotector avanzado 4P.50A.6kA.Curva C.Clase A configurable+ sobretensiones permanentes.RS485 | 43 | C | 1574.279 | 1 | 8445275111570
MT61SR4CA063 | Multiprotector avanzado con reconexión y RS485. 4P. Curva C. 0~500mA. 63A | 43 | B | 1523.156 | 1 | 8445275021268
MT61SR4CA080 | Multiprotector avanzado con reconexión y RS485. 4P. Curva C. 30~300mA. 80A | 43 | C | 1543.644 | 1 | 8445275021275
MT61SR4CA100 | Multiprotector avanzado con reconexión y RS485. 4P. Curva C. 30~500mA. 100A | 43 | A | 1590.613 | 1 | 8445275021282
MT61SR4CA125 | Multiprotector avanzado con reconexión y RS485. 4P. Curva C. 30~500mA. 125A | 43 | B | 1728.575 | 1 | 8445275021299
ML50H2A25030 | Diferencial Matis industrial. 2P, 25A, 30mA. Clase A superinmunizado. 10kA | 44 | C | 98.242 | 1 | 8445275110689
ML50H2A25300 | Diferencial Matis industrial. 2P, 25A, 300mA. Clase A superinmunizado. 10kA | 44 | C | 98.242 | 1 | 8445275110696
ML50H2A40030 | Diferencial Matis industrial. 2P, 40A, 30mA. Clase A superinmunizado. 10kA | 44 | A | 98.242 | 1 | 8445275021312
ML50H2A40300 | Diferencial Matis industrial. 2P, 40A, 300mA. Clase A superinmunizado. 10kA | 44 | B | 98.242 | 1 | 8445275021329
ML50H2A63030 | Diferencial Matis industrial. 2P, 63A, 30mA. Clase A superinmunizado. 10kA | 44 | B | 98.242 | 1 | 8445275021336
ML50H2A63300 | Diferencial Matis industrial. 2P, 63A, 300mA. Clase A superinmunizado. 10kA | 44 | B | 108.946 | 1 | 8445275021343
ML50H4A25030 | Diferencial Matis industrial. 4P, 25A, 30mA. Clase A superinmunizado. 10kA | 44 | C | 141.45 | 1 | 8445275110702
ML50H4A25300 | Diferencial Matis industrial. 4P, 25A, 300mA. Clase A superinmunizado. 10kA | 44 | C | 141.45 | 1 | 8445275110719
ML50H4A40030 | Diferencial Matis industrial. 4P, 40A, 30mA. Clase A superinmunizado. 10kA | 44 | A | 141.45 | 1 | 8445275021350
ML50H4A40300 | Diferencial Matis industrial. 4P, 40A, 300mA. Clase A superinmunizado. 10kA | 44 | A | 141.45 | 1 | 8445275021367
ML50H4A63030 | Diferencial Matis industrial. 4P, 63A, 30mA. Clase A superinmunizado. 10kA | 44 | B | 152.154 | 1 | 8445275021374
ML50H4A63300 | Diferencial Matis industrial. 4P, 63A, 300mA. Clase A superinmunizado. 10kA | 44 | B | 152.154 | 1 | 8445275021381
MM50H2C10 | Interruptor Matis Industrial automático magnetotérmico. 2 P, 10A, curva C, 10kA | 44 | B | 44.722 | 1 | 8445275110832
MM50H2C16 | Interruptor Matis Industrial automático magnetotérmico. 2 P, 16A, curva C, 10kA | 44 | B | 44.722 | 1 | 8445275110849
MM50H2C20 | Interruptor Matis Industrial automático magnetotérmico. 2 P, 20A, curva C, 10kA | 44 | B | 44.722 | 1 | 8445275110856
MM50H2C25 | Interruptor Matis Industrial automático magnetotérmico. 2 P, 25A, curva C, 10kA | 44 | B | 44.722 | 1 | 8445275110863
MM50H2C32 | Interruptor Matis Industrial automático magnetotérmico. 2 P, 32A, curva C, 10kA | 44 | B | 44.722 | 1 | 8445275110870
MM50H2C40 | Interruptor Retelec automático magnetotérmico. 2 P, 40A, curva C, 10kA | 44 | A | 44.722 | 1 | 8445275021459
MM50H2C50 | Interruptor Matis Industrial automático magnetotérmico. 2 P, 50A, curva C, 10kA | 44 | B | 44.722 | 1 | 8445275110887
MM50H2C63 | Interruptor Retelec automático magnetotérmico. 2 P, 63A, curva C, 10kA | 44 | B | 44.722 | 1 | 8445275021466
MM50H3C10 | Interruptor Matis Industrial automático magnetotérmico. 3P, 10A, curva C, 10kA | 44 | C | 67.138 | 1 | 8445275110894
MM50H3C16 | Interruptor Matis Industrial automático magnetotérmico. 3P, 16A, curva C, 10kA | 44 | C | 67.138 | 1 | 8445275110900
MM50H3C20 | Interruptor Matis Industrial automático magnetotérmico. 3P, 20A, curva C, 10kA | 44 | C | 67.138 | 1 | 8445275110917
MM50H3C25 | Interruptor Matis Industrial automático magnetotérmico. 3P, 25A, curva C, 10kA | 44 | C | 67.138 | 1 | 8445275110924
MM50H3C32 | Interruptor Matis Industrial automático magnetotérmico. 3P, 32A, curva C, 10kA | 44 | C | 67.138 | 1 | 8445275110931
MM50H3C40 | Interruptor Retelec automático magnetotérmico. 3 P, 40A, curva C, 10kA | 44 | B | 67.138 | 1 | 8445275021473
MM50H3C50 | Interruptor Matis Industrial automático magnetotérmico. 3P, 50A, curva C, 10kA | 44 | C | 67.138 | 1 | 8445275110948
MM50H3C63 | Interruptor Retelec automático magnetotérmico. 3 P, 63A, curva C, 10kA | 44 | B | 67.138 | 1 | 8445275021480
MM50H4C10 | Interruptor Matis Industrial automático magnetotérmico. 4P, 10A, curva C, 10kA | 44 | C | 90.564 | 1 | 8445275110955
MM50H4C16 | Interruptor Matis Industrial automático magnetotérmico. 4P, 16A, curva C, 10kA | 44 | C | 90.564 | 1 | 8445275110962
MM50H4C20 | Interruptor Matis Industrial automático magnetotérmico. 4P, 20A, curva C, 10kA | 44 | C | 90.564 | 1 | 8445275110979
MM50H4C25 | Interruptor Matis Industrial automático magnetotérmico. 4P, 25A, curva C, 10kA | 44 | B | 90.564 | 1 | 8445275110986
MM50H4C32 | Interruptor Matis Industrial automático magnetotérmico. 4P, 32A, curva C, 10kA | 44 | C | 90.564 | 1 | 8445275110993
MM50H4C40 | Interruptor Retelec automático magnetotérmico. 4 P, 40A, curva C, 10kA | 44 | B | 90.564 | 1 | 8445275021497
MM50H4C50 | Interruptor Matis Industrial automático magnetotérmico. 4P, 50A, curva C, 10kA | 44 | C | 90.564 | 1 | 8445275111006
MM50H4C63 | Interruptor Matis Industrial automático magnetotérmico. 4P, 63A, curva C, 10kA | 44 | B | 90.564 | 1 | 8445275021503
MR050A10030 | Interruptor diferencial + magnetotérmico Matis. 2P 10A 30mA Clase A alta inmunidad, Curva C | 44 | C | 86.641 | 1 | 8445275111013
MR050A16030 | Interruptor diferencial + magnetotérmico Matis. 2P 16A 30mA Clase A alta inmunidad, Curva C | 44 | B | 86.641 | 1 | 8445275111020
MR050A20030 | Interruptor diferencial + magnetotérmico Matis. 2P 20A 30mA Clase A alta inmunidad, Curva C | 44 | B | 86.641 | 1 | 8445275111037
MR050A25030 | Interruptor diferencial + magnetotérmico Matis. 2P 25A 30mA Clase A alta inmunidad, Curva C | 44 | C | 86.641 | 1 | 8445275111044
MR050A32030 | Interruptor diferencial + magnetotérmico Matis. 2P 32A 30mA Clase A alta inmunidad, Curva C | 44 | C | 86.641 | 1 | 8445275111051
MR050A40030 | Interruptor diferencial + magnetotérmico Matis. 2P 40A 30mA Clase A, Curva C | 44 | B | 86.641 | 1 | 8445275111068
MR050A60030 | Interruptor diferencial + magnetotérmico Matis. 2P 6A 30mA Clase A alta inmunidad, Curva C | 44 | C | 86.641 | 1 | 8445275111075
MTMX | Bobina de disparo Matis 230V para ML50H, MM50H y MR050 | 44 | B | 27.685 | 1 | 8445275111693
MTOF | Contacto Auxiliar OF Matis para ML50H, MM50H y MR050 | 44 | B | 22.361 | 1 | 8445275111709
MTSD | Contacto de alarma SD Matis para ML50H, MM50H y MR050 | 44 | C | 22.361 | 1 | 8445275111945
MTUV+OV | Bobina de Maximima y Minima Tension Matis para ML50H, MM50H y MR050 | 44 | C | 27.685 | 1 | 8445275111952
SGM6S-125H-3-032 | Interruptor caja moldeada SGM6S con ajuste termico. 3 P, 26-32 A, 36kA | 51 | C | 223.143 | 1 | 8445275123269
SGM6S-125H-3-040 | Interruptor caja moldeada SGM6S con ajuste termico. 3 P, 32-40 A, 36kA | 51 | C | 223.143 | 1 | 8445275117763
SGM6S-125H-3-050 | Interruptor caja moldeada SGM6S con ajuste termico. 3 P, 40-50 A, 36kA | 51 | C | 223.143 | 1 | 8445275117770
SGM6S-125H-3-063 | Interruptor caja moldeada SGM6S con ajuste termico. 3 P, 50-63 A, 36kA | 51 | A | 223.143 | 1 | 8445275117787
SGM6S-125H-3-080 | Interruptor caja moldeada SGM6S con ajuste termico. 3 P, 64-80 A, 36kA | 51 | A | 223.143 | 1 | 8445275117794
SGM6S-125H-3-100 | Interruptor caja moldeada SGM6S con ajuste termico. 3 P, 80-100 A, 36kA | 51 | A | 230.983 | 1 | 8445275117800
SGM6S-125H-3-125 | Interruptor caja moldeada SGM6S con ajuste termico. 3 P, 100-125 A, 36kA | 51 | B | 230.983 | 1 | 8445275117817
SGM6S-125H-4-032 | Interruptor caja moldeada SGM6S con ajuste termico. 4 P, 26-32 A, 36kA | 51 | C | 304.938 | 1 | 8445275123276
SGM6S-125H-4-040 | Interruptor caja moldeada SGM6S con ajuste termico. 4 P, 32-40 A, 36kA | 51 | A | 304.938 | 1 | 8445275117848
SGM6S-125H-4-050 | Interruptor caja moldeada SGM6S con ajuste termico. 4 P, 40-50 A, 36kA | 51 | B | 304.938 | 1 | 8445275117855
SGM6S-125H-4-063 | Interruptor caja moldeada SGM6S con ajuste termico. 4 P, 50-63 A, 36kA | 51 | A | 304.938 | 1 | 8445275117862
SGM6S-125H-4-080 | Interruptor caja moldeada SGM6S con ajuste termico. 4 P, 64-80 A, 36kA | 51 | A | 304.938 | 1 | 8445275117879
SGM6S-125H-4-100 | Interruptor caja moldeada SGM6S con ajuste termico. 4 P, 80-100 A, 36kA | 51 | A | 312.838 | 1 | 8445275117886
SGM6S-125H-4-125 | Interruptor caja moldeada SGM6S con ajuste termico. 4 P, 100-125 A, 36kA | 51 | A | 312.838 | 1 | 8445275117893
SGM6S-125M-3-032 | Interruptor caja moldeada SGM6S con ajuste termico. 3 P, 26-32 A, 25kA | 51 | C | 188.505 | 1 | 8445275123597
SGM6S-125M-3-040 | Interruptor caja moldeada SGM6S con ajuste termico. 3 P, 32-40 A, 25kA | 51 | C | 188.505 | 1 | 8445275117602
SGM6S-125M-3-050 | Interruptor caja moldeada SGM6S con ajuste termico. 3 P, 40-50 A, 25kA | 51 | C | 188.505 | 1 | 8445275117619
SGM6S-125M-3-063 | Interruptor caja moldeada SGM6S con ajuste termico. 3 P, 50-63 A, 25kA | 51 | C | 188.505 | 1 | 8445275117626
SGM6S-125M-3-080 | Interruptor caja moldeada SGM6S con ajuste termico. 3 P, 64-80 A, 25kA | 51 | C | 188.505 | 1 | 8445275117633
SGM6S-125M-3-100 | Interruptor caja moldeada SGM6S con ajuste termico. 3 P, 80-100 A, 25kA | 51 | C | 195.676 | 1 | 8445275117640
SGM6S-125M-3-125 | Interruptor caja moldeada SGM6S con ajuste termico. 3 P, 100-125 A, 25kA | 51 | C | 195.676 | 1 | 8445275117657
SGM6S-125M-4-032 | Interruptor caja moldeada SGM6S con ajuste termico. 4 P, 26-32 A, 25kA | 51 | C | 262.886 | 1 | 8445275123252
SGM6S-125M-4-040 | Interruptor caja moldeada SGM6S con ajuste termico. 4 P, 32-40 A, 25kA | 51 | C | 262.886 | 1 | 8445275117688
SGM6S-125M-4-050 | Interruptor caja moldeada SGM6S con ajuste termico. 4 P, 40-50 A, 25kA | 51 | C | 262.886 | 1 | 8445275117695
SGM6S-125M-4-063 | Interruptor caja moldeada SGM6S con ajuste termico. 4 P, 50-63 A, 25kA | 51 | C | 262.886 | 1 | 8445275117701
SGM6S-125M-4-080 | Interruptor caja moldeada SGM6S con ajuste termico. 4 P, 64-80 A, 25kA | 51 | C | 262.886 | 1 | 8445275117718
SGM6S-125M-4-100 | Interruptor caja moldeada SGM6S con ajuste termico. 4 P, 80-100 A, 25kA | 51 | C | 270.057 | 1 | 8445275117725
SGM6S-125M-4-125 | Interruptor caja moldeada SGM6S con ajuste termico. 4 P, 100-125 A, 25kA | 51 | C | 270.057 | 1 | 8445275117732
SGM6SM-160L-3-040 | Interruptor caja moldeada SGM6SM con ajuste termico y magnetico. 3 P,32-40 A, 36kA | 51 | C | 287.437 | 1 | 8445275120220
SGM6SM-160L-3-050 | Interruptor caja moldeada SGM6SM con ajuste termico y magnetico. 3 P,40-50 A, 36kA | 51 | C | 287.437 | 1 | 8445275120237
SGM6SM-160L-3-063 | Interruptor caja moldeada SGM6SM con ajuste termico y magnetico. 3 P, 50-63 A, 36kA | 51 | C | 287.437 | 1 | 8445275120244
SGM6SM-160L-3-080 | Interruptor caja moldeada SGM6SM con ajuste termico y magnetico. 3 P, 64-80 A, 36kA | 51 | C | 287.437 | 1 | 8445275120251
SGM6SM-160L-3-100 | Interruptor caja moldeada SGM6SM con ajuste termico y magnetico. 3 P, 80-100 A, 36kA | 51 | C | 287.437 | 1 | 8445275120268
SGM6SM-160L-3-125 | Interruptor caja moldeada SGM6SM con ajuste termico y magnetico. 3 P, 100-125 A, 36kA | 51 | C | 287.437 | 1 | 8445275120275
SGM6SM-160L-3-140 | Interruptor caja moldeada SGM6SM con ajuste termico y magnetico. 3 P, 112-140 A, 36kA | 51 | C | 287.437 | 1 | 8445275120282
SGM6SM-160L-3-160 | Interruptor caja moldeada SGM6SM con ajuste termico y magnetico. 3 P, 128-160 A, 36kA | 51 | A | 334.229 | 1 | 8445275120299
SGM6SM-160L-4-040 | Interruptor caja moldeada SGM6SM con ajuste termico y magnetico. 4 P,32-40 A, 36kA | 51 | C | 396.517 | 1 | 8445275120305
SGM6SM-160L-4-050 | Interruptor caja moldeada SGM6SM con ajuste termico y magnetico. 4 P,40-50 A, 36kA | 51 | C | 396.517 | 1 | 8445275120312
SGM6SM-160L-4-063 | Interruptor caja moldeada SGM6SM con ajuste termico y magnetico. 4 P, 50-63 A, 36kA | 51 | C | 396.517 | 1 | 8445275120329
SGM6SM-160L-4-080 | Interruptor caja moldeada SGM6SM con ajuste termico y magnetico. 4 P, 64-80 A, 36kA | 51 | B | 396.517 | 1 | 8445275120336
SGM6SM-160L-4-100 | Interruptor caja moldeada SGM6SM con ajuste termico y magnetico. 4 P, 80-100 A, 36kA | 51 | C | 396.517 | 1 | 8445275120343
SGM6SM-160L-4-125 | Interruptor caja moldeada SGM6SM con ajuste termico y magnetico. 4 P, 100-125 A, 36kA | 51 | C | 396.517 | 1 | 8445275120350
SGM6SM-160L-4-140 | Interruptor caja moldeada SGM6SM con ajuste termico y magnetico. 4 P, 112-140 A, 36kA | 51 | C | 396.517 | 1 | 8445275120367
SGM6SM-160L-4-160 | Interruptor caja moldeada SGM6SM con ajuste termico y magnetico. 4 P, 128-160 A, 36kA | 51 | A | 433.768 | 1 | 8445275120374
SGM6SM-160M-3-040 | Interruptor caja moldeada SGM6SM con ajuste termico y magnetico. 3 P,32-40 A, 50kA | 51 | C | 346.2 | 1 | 8445275120381
SGM6SM-160M-3-050 | Interruptor caja moldeada SGM6SM con ajuste termico y magnetico. 3 P,40-50 A, 50kA | 51 | C | 346.2 | 1 | 8445275120398
SGM6SM-160M-3-063 | Interruptor caja moldeada SGM6SM con ajuste termico y magnetico. 3 P, 50-63 A, 50kA | 51 | C | 346.2 | 1 | 8445275120404
SGM6SM-160M-3-080 | Interruptor caja moldeada SGM6SM con ajuste termico y magnetico. 3 P, 64-80 A, 50kA | 51 | C | 346.2 | 1 | 8445275120411
SGM6SM-160M-3-100 | Interruptor caja moldeada SGM6SM con ajuste termico y magnetico. 3 P, 80-100 A, 50kA | 51 | C | 346.2 | 1 | 8445275120428
SGM6SM-160M-3-125 | Interruptor caja moldeada SGM6SM con ajuste termico y magnetico. 3 P, 100-125 A, 50kA | 51 | C | 346.2 | 1 | 8445275120435
SGM6SM-160M-3-140 | Interruptor caja moldeada SGM6SM con ajuste termico y magnetico. 3 P, 112-140 A, 50kA | 51 | C | 346.2 | 1 | 8445275120442
SGM6SM-160M-3-160 | Interruptor caja moldeada SGM6SM con ajuste termico y magnetico. 3 P, 128-160 A, 50kA | 51 | B | 399.677 | 1 | 8445275120459
SGM6SM-160M-4-040 | Interruptor caja moldeada SGM6SM con ajuste termico y magnetico. 4 P,32-40 A, 50kA | 51 | C | 460.932 | 1 | 8445275120466
SGM6SM-160M-4-050 | Interruptor caja moldeada SGM6SM con ajuste termico y magnetico. 4 P,40-50 A, 50kA | 51 | C | 460.932 | 1 | 8445275120473
SGM6SM-160M-4-063 | Interruptor caja moldeada SGM6SM con ajuste termico y magnetico. 4 P, 50-63 A, 50kA | 51 | C | 460.932 | 1 | 8445275120480
SGM6SM-160M-4-080 | Interruptor caja moldeada SGM6SM con ajuste termico y magnetico. 4 P, 64-80 A, 50kA | 51 | C | 460.932 | 1 | 8445275120497
SGM6SM-160M-4-100 | Interruptor caja moldeada SGM6SM con ajuste termico y magnetico. 4 P, 80-100 A, 50kA | 51 | C | 460.932 | 1 | 8445275120503
SGM6SM-160M-4-125 | Interruptor caja moldeada SGM6SM con ajuste termico y magnetico. 4 P, 100-125 A, 50kA | 51 | C | 460.932 | 1 | 8445275120510
SGM6SM-160M-4-140 | Interruptor caja moldeada SGM6SM con ajuste termico y magnetico. 4 P, 112-140 A, 50kA | 51 | C | 460.932 | 1 | 8445275120527
SGM6SM-160M-4-160 | Interruptor caja moldeada SGM6SM con ajuste termico y magnetico. 4 P, 128-160 A, 50kA | 51 | C | 525.469 | 1 | 8445275120534
SGM6SM-250L-3-200 | Interruptor caja moldeada SGM6SM con ajuste termico y magnetico. 3 P, 160-200 A, 36kA | 51 | A | 484.753 | 1 | 8445275120596
SGM6SM-250L-3-225 | Interruptor caja moldeada SGM6SM con ajuste termico y magnetico. 3 P, 180-225 A, 36kA | 51 | C | 484.753 | 1 | 8445275120602
SGM6SM-250L-3-250 | Interruptor caja moldeada SGM6SM con ajuste termico y magnetico. 3 P, 200-250 A, 36kA | 51 | A | 511.309 | 1 | 8445275120619
SGM6SM-250L-4-200 | Interruptor caja moldeada SGM6SM con ajuste termico y magnetico. 4 P, 160-200 A, 36kA | 51 | A | 677.877 | 1 | 8445275120671
SGM6SM-250L-4-225 | Interruptor caja moldeada SGM6SM con ajuste termico y magnetico. 4 P, 180-225 A, 36kA | 51 | C | 677.877 | 1 | 8445275120688
SGM6SM-250L-4-250 | Interruptor caja moldeada SGM6SM con ajuste termico y magnetico. 4 P, 200-250 A, 36kA | 51 | A | 700.848 | 1 | 8445275120695
SGM6SM-250M-3-200 | Interruptor caja moldeada SGM6SM con ajuste termico y magnetico. 3 P, 160-200 A, 50kA | 51 | C | 561.869 | 1 | 8445275120756
SGM6SM-250M-3-225 | Interruptor caja moldeada SGM6SM con ajuste termico y magnetico. 3 P, 180-225 A, 50kA | 51 | C | 561.869 | 1 | 8445275120763
SGM6SM-250M-3-250 | Interruptor caja moldeada SGM6SM con ajuste termico y magnetico. 3 P, 200-250 A, 50kA | 51 | C | 589.519 | 1 | 8445275120770
SGM6SM-250M-4-200 | Interruptor caja moldeada SGM6SM con ajuste termico y magnetico. 4 P, 160-200 A, 50kA | 51 | C | 741.38 | 1 | 8445275120831
SGM6SM-250M-4-225 | Interruptor caja moldeada SGM6SM con ajuste termico y magnetico. 4 P, 180-225 A, 50kA | 51 | C | 741.38 | 1 | 8445275120848
SGM6SM-250M-4-250 | Interruptor caja moldeada SGM6SM con ajuste termico y magnetico. 4 P, 200-250 A, 50kA | 51 | C | 769.03 | 1 | 8445275120855
SGM6SM-400H-3-315 | Interruptor caja moldeada SGM6SM con ajuste termico y magnetico. 3 P, 252-315 A, 100kA | 52 | C | 1408.866 | 1 | 8445275120985
SGM6SM-400H-3-350 | Interruptor caja moldeada SGM6SM con ajuste termico y magnetico. 3 P, 280-350 A, 100kA | 52 | C | 1408.866 | 1 | 8445275120992
SGM6SM-400H-3-400 | Interruptor caja moldeada SGM6SM con ajuste termico y magnetico. 3 P, 320-400 A, 100kA | 52 | C | 1408.866 | 1 | 8445275121005
SGM6SM-400H-4-315 | Interruptor caja moldeada SGM6SM con ajuste termico y magnetico. 4 P, 252-315 A, 100kA | 52 | C | 1624.231 | 1 | 8445275121036
SGM6SM-400H-4-350 | Interruptor caja moldeada SGM6SM con ajuste termico y magnetico. 4 P, 280-350 A, 100kA | 52 | C | 1624.231 | 1 | 8445275121043
SGM6SM-400H-4-400 | Interruptor caja moldeada SGM6SM con ajuste termico y magnetico. 4 P, 320-400 A, 100kA | 52 | C | 1624.231 | 1 | 8445275121050
SGM6SM-400M-3-315 | Interruptor caja moldeada SGM6SM con ajuste termico y magnetico. 3 P, 252-315 A, 85kA | 52 | B | 1196.904 | 1 | 8445275120886
SGM6SM-400M-3-350 | Interruptor caja moldeada SGM6SM con ajuste termico y magnetico. 3 P, 280-350 A, 85kA | 52 | C | 1196.904 | 1 | 8445275120893
SGM6SM-400M-3-400 | Interruptor caja moldeada SGM6SM con ajuste termico y magnetico. 3 P, 320-400 A, 85kA | 52 | A | 1196.904 | 1 | 8445275120909
SGM6SM-400M-4-315 | Interruptor caja moldeada SGM6SM con ajuste termico y magnetico. 4 P, 252-315 A, 85kA | 52 | B | 1421.506 | 1 | 8445275120930
SGM6SM-400M-4-350 | Interruptor caja moldeada SGM6SM con ajuste termico y magnetico. 4 P, 280-350 A, 85kA | 52 | C | 1421.506 | 1 | 8445275120947
SGM6SM-400M-4-400 | Interruptor caja moldeada SGM6SM con ajuste termico y magnetico. 4 P, 320-400 A, 85kA | 52 | A | 1421.506 | 1 | 8445275120954
SGM6SM-630H-3-500 | Interruptor caja moldeada SGM6SM con ajuste termico y magnetico. 3 P, 400-500 A, 100kA | 52 | C | 2064.015 | 1 | 8445275121135
SGM6SM-630H-3-630 | Interruptor caja moldeada SGM6SM con ajuste termico y magnetico. 3 P, 504-630 A, 100kA | 52 | C | 2064.015 | 1 | 8445275121142
SGM6SM-630H-4-500 | Interruptor caja moldeada SGM6SM con ajuste termico y magnetico. 4 P, 400-500 A, 100kA | 52 | C | 2903.234 | 1 | 8445275121166
SGM6SM-630H-4-630 | Interruptor caja moldeada SGM6SM con ajuste termico y magnetico. 4 P, 504-630 A, 100kA | 52 | C | 2903.234 | 1 | 8445275121173
SGM6SM-630M-3-500 | Interruptor caja moldeada SGM6SM con ajuste termico y magnetico. 3 P, 400-500 A, 85kA | 52 | A | 1830.177 | 1 | 8445275121074
SGM6SM-630M-3-630 | Interruptor caja moldeada SGM6SM con ajuste termico y magnetico. 3 P, 504-630 A, 85kA | 52 | A | 1830.177 | 1 | 8445275121081
SGM6SM-630M-4-500 | Interruptor caja moldeada SGM6SM con ajuste termico y magnetico. 4 P, 400-500 A, 85kA | 52 | B | 2613.427 | 1 | 8445275121104
SGM6SM-630M-4-630 | Interruptor caja moldeada SGM6SM con ajuste termico y magnetico. 4 P, 504-630 A, 85kA | 52 | A | 2613.427 | 1 | 8445275121111
SGM6SM-800H-3-700 | Interruptor caja moldeada SGM6SM con ajuste termico y magnetico. 3 P, 560-700 A, 100kA | 52 | C | 3126.985 | 1 | 8445275121258
SGM6SM-800H-3-800 | Interruptor caja moldeada SGM6SM con ajuste termico y magnetico. 3 P, 640-800 A, 100kA | 52 | C | 3126.985 | 1 | 8445275121265
SGM6SM-800H-4-700 | Interruptor caja moldeada SGM6SM con ajuste termico y magnetico. 4 P, 560-700 A, 100kA | 52 | C | 3561.604 | 1 | 8445275121289
SGM6SM-800H-4-800 | Interruptor caja moldeada SGM6SM con ajuste termico y magnetico. 4 P, 640-800 A, 100kA | 52 | C | 3561.604 | 1 | 8445275121296
SGM6SM-800M-3-700 | Interruptor caja moldeada SGM6SM con ajuste termico y magnetico. 3 P, 560-700 A, 85kA | 52 | C | 2241.339 | 1 | 8445275121197
SGM6SM-800M-3-800 | Interruptor caja moldeada SGM6SM con ajuste termico y magnetico. 3 P, 640-800 A, 85kA | 52 | A | 2241.339 | 1 | 8445275121203
SGM6SM-800M-4-700 | Interruptor caja moldeada SGM6SM con ajuste termico y magnetico. 4 P, 560-700 A, 85kA | 52 | C | 2998.398 | 1 | 8445275121227
SGM6SM-800M-4-800 | Interruptor caja moldeada SGM6SM con ajuste termico y magnetico. 4 P, 640-800 A, 85kA | 52 | A | 2998.398 | 1 | 8445275121234
SGM6S-125/250-DRA | Soporte para Carril DIN de cajas moldeadas SGM6S/SM 125A y 250A | 53 | B | 30.384 | 0 | 8445275126710
SGM6S-125-AUT-N7 | Mando motorizado para SGM6S y SM-125, 415VAC | 53 | C | 622.395 | 1 | 8445275123580
SGM6S-125-AUT-P7 | Mando motorizado para SGM6S y SM-125, 230VAC | 53 | C | 622.395 | 1 | 8445275119361
SGM6S-125-MAN3 | Mando rotativo en puerta para SGM6S y SM-125 de 3 polos | 53 | C | 59.189 | 1 | 8445275123306
SGM6S-125-MAN4 | Mando rotativo en puerta para SGM6S y SM-125 de 4 polos | 53 | B | 59.189 | 1 | 8445275123535
SGM6S-125-MX-N7 | Bobina de emisión para SGM6S y SM-125, 415VAC | 53 | B | 66.42 | 1 | 8445275123337
SGM6S-125-MX-P7 | Bobina de emisión para SGM6S y SM-125, 230VAC | 53 | A | 66.42 | 1 | 8445275119002
SGM6S-125-OF | Contacto auxiliar 1NO+1NC para SGM6S y SM-125, AC | 53 | B | 27.407 | 1 | 8445275119064
SGM6S-125-OF/SD | Contacto auxiliar + alarma 1NO+1NC para SGM6S y SM-125, AC | 53 | C | 56.15 | 1 | 8445275119187
SGM6S-125-SD | Contacto de alarma 1NO+1NC para SGM6S y SM-125, AC | 53 | C | 41.08 | 1 | 8445275119125
SGM6S-125-UV-N7 | Bobina de mínima tensión para SGM6S y SM-125, 415VAC | 53 | A | 121.72 | 1 | 8445275123603
SGM6S-160-AUT-N7 | Mando motorizado para SGM6S y SM-160, 415VAC | 53 | C | 622.395 | 1 | 8445275123283
SGM6S-160-AUT-P7 | Mando motorizado para SGM6S y SM-160, 230VAC | 53 | C | 622.395 | 1 | 8445275119378
SGM6S-160-BC-3 | Base extraible de conexión anterior para SGM6S y SM-160 3P | 53 | C | 199.626 | 1 | 8445275119422
SGM6S-160-BC-4 | Base extraible de conexión anterior para SGM6S y SM-160 4P | 53 | C | 257.295 | 1 | 8445275119439
SGM6S-160-DRA | Soporte para Carril DIN de cajas moldeadas SGM6S/SM 160A | 53 | A | 30.384 | 0 | 8445275126703
SGM6S-160-INTLCK3 | Enclavamiento mecánico de interruptores para 2 Uds. SGM6S y SM-160 3P | 53 | C | 348.532 | 1 | 8445275119521
SGM6S-160-INTLCK4 | Enclavamiento mecánico de interruptores para 2 Uds. SGM6S y SM-160 4P | 53 | C | 348.532 | 1 | 8445275119538
SGM6S-160-MAN3 | Mando rotativo en puerta para SGM6S y SM-160 de 3 polos | 53 | B | 59.189 | 1 | 8445275123313
SGM6S-160-MAN4 | Mando rotativo en puerta para SGM6S y SM-160 de 4 polos | 53 | A | 59.189 | 1 | 8445275123542
SGM6S-160-MX-N7 | Bobina de emisión para SGM6S y SM-160, 415VAC | 53 | B | 66.42 | 1 | 8445275123344
SGM6S-160-MX-P7 | Bobina de emisión para SGM6S y SM-160, 230VAC | 53 | A | 66.42 | 1 | 8445275119019
SGM6S-160-OF | Contacto auxiliar 1NO+1NC para SGM6S y SM-160, AC | 53 | B | 27.407 | 1 | 8445275119071
SGM6S-160-OF/SD | Contacto auxiliar + alarma 1NO+1NC para SGM6S y SM-160, AC | 53 | C | 56.15 | 1 | 8445275119194
SGM6S-160-SD | Contacto de alarma 1NO+1NC para SGM6S y SM-160, AC | 53 | C | 41.08 | 1 | 8445275119132
SGM6S-160-UV-N7 | Bobina de mínima tensión para SGM6S y SM-160, 415VAC | 53 | B | 122.328 | 1 | 8445275123610
SGM6S-250-AUT-N7 | Mando motorizado para SGM6S y SM-250, 415VAC | 53 | C | 622.395 | 1 | 8445275123290
SGM6S-250-AUT-P7 | Mando motorizado para SGM6S y SM-250, 230VAC | 53 | C | 622.395 | 1 | 8445275119385
SGM6S-250-BC-3 | Base extraible de conexión anterior para SGM6S y SM-250 3P | 53 | C | 323.777 | 1 | 8445275119446
SGM6S-250-BC-4 | Base extraible de conexión anterior para SGM6S y SM-250 4P | 53 | C | 430.426 | 1 | 8445275119453
SGM6S-250-INTLCK3 | Enclavamiento mecánico de interruptores para 2 Uds. SGM6S y SM-250 3P | 53 | C | 316.86 | 1 | 8445275119545
SGM6S-250-INTLCK4 | Enclavamiento mecánico de interruptores para 2 Uds. SGM6S y SM-250 4P | 53 | C | 316.86 | 1 | 8445275119552
SGM6S-250-LS-3 | Kit pletinas complementarias espaciadoras para SGM6S y SM-250 3P | 53 | C | 108.732 | 1 | 8445275119668
SGM6S-250-LS-4 | Kit pletinas complementarias espaciadoras para SGM6S y SM-250 4P | 53 | B | 132.719 | 1 | 8445275119675
SGM6S-250-MAN3 | Mando rotativo en puerta para SGM6S y SM-250 de 3 polos | 53 | B | 61.316 | 1 | 8445275123320
SGM6S-250-MAN4 | Mando rotativo en puerta para SGM6S y SM-250 de 4 polos | 53 | A | 61.316 | 1 | 8445275123559
SGM6S-250-MX-N7 | Bobina de emisión para SGM6S y SM-250, 415VAC | 53 | B | 66.42 | 1 | 8445275123351
SGM6S-250-MX-P7 | Bobina de emisión para SGM6S y SM-250, 230VAC | 53 | A | 66.42 | 1 | 8445275119026
SGM6S-250-OF | Contacto auxiliar 1NO+1NC para SGM6S y SM-250, AC | 53 | B | 27.407 | 1 | 8445275119088
SGM6S-250-OF/SD | Contacto auxiliar + alarma 1NO+1NC para SGM6S y SM-250, AC | 53 | C | 56.15 | 1 | 8445275119200
SGM6S-250-SD | Contacto de alarma 1NO+1NC para SGM6S y SM-250, AC | 53 | C | 41.08 | 1 | 8445275119149
SGM6S-250-UV-N7 | Bobina de mínima tensión para SGM6S y SM-250, 415VAC | 53 | B | 122.328 | 1 | 8445275123627
SGM6S-400-AUT-N7 | Mando motorizado para SGM6S y SM-400, 415VAC | 53 | C | 1105.082 | 1 | 8445275116070
SGM6S-400-AUT-P7 | Mando motorizado para SGM6S y SM-400, 230VAC | 53 | A | 1105.082 | 1 | 8445275116056
SGM6S-400-BC-3 | Base extraible de conexión anterior para SGM6S y SM-400 3P | 53 | C | 640.929 | 1 | 8445275116087
SGM6S-400-BC-4 | Base extraible de conexión anterior para SGM6S y SM-400 4P | 53 | C | 879.326 | 1 | 8445275116094
SGM6S-400-INTLCK3 | Enclavamiento mecánico de interruptores para 2 Uds. SGM6S y SM-400 3P | 53 | C | 355.139 | 1 | 8445275116162
SGM6S-400-INTLCK4 | Enclavamiento mecánico de interruptores para 2 Uds. SGM6S y SM-400 4P | 53 | C | 355.139 | 1 | 8445275115967
SGM6S-400-LS-3 | Kit pletinas complementarias espaciadoras para SGM6S y SM-400 3P | 53 | C | 206.385 | 1 | 8445275119682
SGM6S-400-LS-4 | Kit pletinas complementarias espaciadoras para SGM6S y SM-400 4P | 53 | B | 261.327 | 1 | 8445275119699
SGM6S-400-MAN3 | Mando rotativo en puerta para SGM6S y SM-400 de 3 polos | 53 | B | 101.302 | 1 | 8445275115813
SGM6S-400-MAN4 | Mando rotativo en puerta para SGM6S y SM-400 de 4 polos | 53 | A | 101.302 | 1 | 8445275115998
SGM6S-400-MX-N7 | Bobina de emisión para SGM6S y SM-400, 415VAC | 53 | B | 133.935 | 1 | 8445275115875
SGM6S-400-MX-P7 | Bobina de emisión para SGM6S y SM-400, 230VAC | 53 | A | 133.935 | 1 | 8445275115790
SGM6S-400-OF | Contacto auxiliar 1NO+1NC para SGM6S y SM-400, AC | 53 | A | 55.239 | 1 | 8445275115943
SGM6S-400-OF/SD | Contacto auxiliar + alarma 1NO+1NC para SGM6S y SM-400, AC | 53 | C | 83.983 | 1 | 8445275116209
SGM6S-400-SD | Contacto de alarma 1NO+1NC para SGM6S y SM-400, AC | 53 | C | 55.239 | 1 | 8445275116216
SGM6S-400-UV-N7 | Bobina de mínima tensión para SGM6S y SM-400, 415VAC | 53 | A | 172.341 | 1 | 8445275115820
SGM6S-630-AUT-N7 | Mando motorizado para SGM6S y SM-630, 415VAC | 53 | C | 1105.082 | 1 | 8445275116223
SGM6S-630-AUT-P7 | Mando motorizado para SGM6S y SM-630, 230VAC | 53 | C | 1105.082 | 1 | 8445275116001
SGM6S-630-BC-3 | Base extraible de conexión anterior para SGM6S y SM-630 3P | 53 | C | 841.649 | 1 | 8445275116230
SGM6S-630-BC-4 | Base extraible de conexión anterior para SGM6S y SM-630 4P | 53 | C | 1143.002 | 1 | 8445275116247
SGM6S-630-INTLCK3 | Enclavamiento mecánico de interruptores para 2 Uds. SGM6S y SM-630 3P | 53 | C | 464.158 | 1 | 8445275116292
SGM6S-630-INTLCK4 | Enclavamiento mecánico de interruptores para 2 Uds. SGM6S y SM-630 4P | 53 | C | 464.158 | 1 | 8445275116308
SGM6S-630-LS-3 | Kit pletinas complementarias espaciadoras para SGM6S y SM-630 3P | 53 | C | 333.869 | 1 | 8445275119705
SGM6S-630-LS-4 | Kit pletinas complementarias espaciadoras para SGM6S y SM-630 4P | 53 | B | 430.236 | 1 | 8445275119712
SGM6S-630-MAN3 | Mando rotativo en puerta para SGM6S y SM-630 de 3 polos | 53 | B | 117.952 | 1 | 8445275116353
SGM6S-630-MAN4 | Mando rotativo en puerta para SGM6S y SM-630 de 4 polos | 53 | A | 117.952 | 1 | 8445275115882
SGM6S-630-MX-N7 | Bobina de emisión para SGM6S y SM-630, 415VAC | 53 | B | 133.935 | 1 | 8445275116018
SGM6S-630-MX-P7 | Bobina de emisión para SGM6S y SM-630, 230VAC | 53 | B | 133.935 | 1 | 8445275116025
SGM6S-630-OF | Contacto auxiliar 1NO+1NC para SGM6S y SM-630, AC | 53 | B | 55.239 | 1 | 8445275115837
SGM6S-630-OF/SD | Contacto auxiliar + alarma 1NO+1NC para SGM6S y SM-630, AC | 53 | C | 83.983 | 1 | 8445275119224
SGM6S-630-SD | Contacto de alarma 1NO+1NC para SGM6S y SM-630, AC | 53 | C | 55.239 | 1 | 8445275116360
SGM6S-630-UV-N7 | Bobina de mínima tensión para SGM6S y SM-630, 415VAC | 53 | B | 172.341 | 1 | 8445275115981
SGM6S-800-AUT-N7 | Mando motorizado para SGM6S y SM-800, 415VAC | 53 | C | 1105.082 | 1 | 8445275116377
SGM6S-800-AUT-P7 | Mando motorizado para SGM6S y SM-800, 230VAC | 53 | C | 1105.082 | 1 | 8445275116384
SGM6S-800-BC-3 | Base extraible de conexión anterior para SGM6S y SM-800 3P | 53 | C | 879.569 | 1 | 8445275116391
SGM6S-800-BC-4 | Base extraible de conexión anterior para SGM6S y SM-800 4P | 53 | C | 1255.668 | 1 | 8445275116407
SGM6S-800-INTLCK3 | Enclavamiento mecánico de interruptores para 2 Uds. SGM6S y SM-800 3P | 53 | C | 464.158 | 1 | 8445275116414
SGM6S-800-INTLCK4 | Enclavamiento mecánico de interruptores para 2 Uds. SGM6S y SM-800 4P | 53 | B | 411.157 | 1 | 8445275116421
SGM6S-800-LS-3 | Kit pletinas complementarias espaciadoras para SGM6S y SM-800 3P | 53 | C | 427.091 | 1 | 8445275119729
SGM6S-800-LS-4 | Kit pletinas complementarias espaciadoras para SGM6S y SM-800 4P | 53 | B | 554.575 | 1 | 8445275119736
SGM6S-800-MAN3 | Mando rotativo en puerta para SGM6S y SM-800 de 3 polos | 53 | A | 133.57 | 1 | 8445275116032
SGM6S-800-MAN4 | Mando rotativo en puerta para SGM6S y SM-800 de 4 polos | 53 | A | 133.57 | 1 | 8445275115899
SGM6S-800-MX-N7 | Bobina de emisión para SGM6S y SM-800, 415VAC | 53 | B | 133.935 | 1 | 8445275116049
SGM6S-800-MX-P7 | Bobina de emisión para SGM6S y SM-800, 230VAC | 53 | B | 133.935 | 1 | 8445275116513
SGM6S-800-OF | Contacto auxiliar 1NO+1NC para SGM6S y SM-800, AC | 53 | B | 55.239 | 1 | 8445275115912
SGM6S-800-OF/SD | Contacto auxiliar + alarma 1NO+1NC para SGM6S y SM-800, AC | 53 | C | 83.983 | 1 | 8445275119231
SGM6S-800-SD | Contacto de alarma 1NO+1NC para SGM6S y SM-800, AC | 53 | C | 55.239 | 1 | 8445275116520
SGM6S-800-UV-N7 | Bobina de mínima tensión para SGM6S y SM-800, 415VAC | 53 | A | 172.341 | 1 | 8445275115905
SGM6E-1600H-3-1250 | Interruptor caja moldeada SGM6E con unidad de control electrónica. 3 P, 500-1250 A, 100kA | 55 | C | 4882.322 | 1
SGM6E-1600H-3-1600 | Interruptor caja moldeada SGM6E con unidad de control electrónica. 3 P, 640-1600 A, 100kA | 55 | C | 7725.57 | 1
SGM6E-1600H-4-1250 | Interruptor caja moldeada SGM6E con unidad de control electrónica. 4 P, 500-1250 A, 100kA | 55 | C | 7706.804 | 1
SGM6E-1600H-4-1600 | Interruptor caja moldeada SGM6E con unidad de control electrónica. 4 P, 640-1600 A, 100kA | 55 | C | 7838.17 | 1
SGM6E-250H-3-125 | Interruptor caja moldeada SGM6E con unidad de control electronica. 3 P, 50-125A, 65kA | 55 | C | 1361.967 | 0
SGM6E-250H-3-250 | Interruptor caja moldeada SGM6E con unidad de control electronica. 3 P, 100-250A, 65kA | 55 | C | 1361.967 | 0
SGM6E-250H-4-125 | Interruptor caja moldeada SGM6E con unidad de control electronica. 4 P, 50-125A, 65kA | 55 | C | 1680.636 | 0
SGM6E-250H-4-250 | Interruptor caja moldeada SGM6E con unidad de control electronica. 4 P, 100-250A, 65kA | 55 | C | 1680.636 | 0
SGM6E-250M-3-125 | Interruptor caja moldeada SGM6E con unidad de control electronica. 3 P, 50-125A, 50kA | 55 | C | 1239.92 | 0
SGM6E-250M-3-250 | Interruptor caja moldeada SGM6E con unidad de control electronica. 3 P, 100-250A, 50kA | 55 | C | 1239.92 | 0
SGM6E-250M-4-125 | Interruptor caja moldeada SGM6E con unidad de control electronica. 4 P, 50-125A, 50kA | 55 | C | 1529.99 | 0
SGM6E-250M-4-250 | Interruptor caja moldeada SGM6E con unidad de control electronica. 4 P, 100-250A, 50kA | 55 | C | 1529.99 | 0
SGM6E-400H-3-400 | Interruptor caja moldeada SGM6E con unidad de control electronica. 3 P, 160-400 A, 100kA | 55 | C | 2005.231 | 1 | 8445275122064
SGM6E-400H-4-400 | Interruptor caja moldeada SGM6E con unidad de control electronica. 4 P, 160-400 A, 100kA | 55 | C | 2402.273 | 1 | 8445275122071
SGM6E-400M-3-400 | Interruptor caja moldeada SGM6E con unidad de control electronica. 3 P, 160-400 A, 85kA | 55 | B | 1743.587 | 1 | 8445275122040
SGM6E-400M-4-400 | Interruptor caja moldeada SGM6E con unidad de control electronica. 4 P, 160-400 A, 85kA | 55 | A | 2158.121 | 1 | 8445275122057
SGM6E-630H-3-630 | Interruptor caja moldeada SGM6E con unidad de control electronica. 3 P, 252-630 A, 100kA | 55 | C | 2660.119 | 1 | 8445275122101
SGM6E-630H-4-630 | Interruptor caja moldeada SGM6E con unidad de control electronica. 4 P, 252-630 A, 100kA | 55 | C | 3139.619 | 1 | 8445275122118
SGM6E-630M-3-630 | Interruptor caja moldeada SGM6E con unidad de control electronica. 3 P, 252-630 A, 85kA | 55 | B | 2457.513 | 1 | 8445275122088
SGM6E-630M-4-630 | Interruptor caja moldeada SGM6E con unidad de control electronica. 4 P, 252-630 A, 85kA | 55 | B | 2827.913 | 1 | 8445275122095
SGM6E-800H-3-800 | Interruptor caja moldeada SGM6E con unidad de control electronica. 3 P, 320-800 A, 100kA | 55 | C | 3303.269 | 1 | 8445275122149
SGM6E-800H-4-800 | Interruptor caja moldeada SGM6E con unidad de control electronica. 4 P, 320-800 A, 100kA | 55 | C | 3986.928 | 1 | 8445275122156
SGM6E-800M-3-800 | Interruptor caja moldeada SGM6E con unidad de control electronica. 3 P, 320-800 A, 85kA | 55 | C | 3006.754 | 1 | 8445275122125
SGM6E-800M-4-800 | Interruptor caja moldeada SGM6E con unidad de control electronica. 4 P, 320-800 A, 85kA | 55 | C | 3638.107 | 1 | 8445275122132
SGM6E-1600-AUT-N7 | Mando motorizado para SGM6S y SM-1600, 415VAC | 56 | C | 1260.232 | 1
SGM6E-1600-AUT-P7 | Mando motorizado para SGM6S y SM-1600, 230VAC | 56 | C | 1260.232 | 1
SGM6E-1600-BC-3 | Base extraible de conexión anterior para SGM6S y SM-1600 3P | 56 | B | 518.053 | 1
SGM6E-1600-BC-4 | Base extraible de conexión anterior para SGM6S y SM-1600 4P | 56 | B | 737.576 | 1
SGM6E-1600-INTLCK3 | Enclavamiento mecánico de interruptores para 2 Uds. SGM6S y SM-1600 3P | 56 | C | 439.513 | 1
SGM6E-1600-INTLCK4 | Enclavamiento mecánico de interruptores para 2 Uds. SGM6S y SM-1600 4P | 56 | C | 389.325 | 1
SGM6E-1600-LS-3 | Kit pletinas complementarias espaciadoras para SGM6S y SM-1600 3P | 56 | C | 404.413 | 1
SGM6E-1600-LS-4 | Kit pletinas complementarias espaciadoras para SGM6S y SM-1600 4P | 56 | C | 525.129 | 1
SGM6E-1600-MX-N7 | Bobina de emisión para SGM6E-1600, 415VAC | 56 | A | 151.221 | 1 | 8445275124907
SGM6E-1600-MX-P7 | Bobina de emisión para SGM6E-1600, 230VAC | 56 | B | 151.221 | 1 | 8445275124914
SGM6E-1600-OF | Contacto auxiliar 1NO+1NC para SGM6S y SM-1600, AC | 56 | B | 47.127 | 1
SGM6E-1600-SD | Contacto de alarma 1NO+1NC para SGM6S y SM-1600, AC | 56 | C | 47.127 | 1
SGM6E-1600-UV-N7 | Bobina de mínima tensión para SGM6S y SM-1600, 415VAC | 56 | C | 138.274 | 1
SGM6E-1600-UV-P7 | Bobina de mínima tensión para SGM6S y SM-1600, 230VAC | 56 | C | 138.274 | 1
SGM6E-250-AUT-N7 | Mando motorizado para SGM6E-250, 415VAC | 56 | C | 998.933 | 0
SGM6E-250-AUT-P7 | Mando motorizado para SGM6E-250, 230VAC | 56 | C | 998.933 | 0
SGM6E-250-BC-3 | Base extraible de conexión anterior para SGM6E-250 3P | 56 | C | 410.909 | 0
SGM6E-250-BC-4 | Base extraible de conexión anterior para SGM6E-250 4P | 56 | C | 547.514 | 0
SGM6E-250-INTLCK3 | Enclavamiento mecánico de interruptores para 2 Uds. SGM6E-250 3P | 56 | C | 336.282 | 0
SGM6E-250-INTLCK4 | Enclavamiento mecánico de interruptores para 2 Uds. SGM6E-250 4P | 56 | C | 336.282 | 0
SGM6E-250-LS-3 | Kit pletinas complementarias espaciadoras para SGM6E-250 3P | 56 | C | 195.426 | 0
SGM6E-250-LS-4 | Kit pletinas complementarias espaciadoras para SGM6E-250 4P | 56 | C | 247.451 | 0
SGM6E-250-MAN3 | Mando rotativo en puerta para SGM6E-250 de 3 polos | 56 | B | 91.204 | 0
SGM6E-250-MAN4 | Mando rotativo en puerta para SGM6E-250 de 4 polos | 56 | B | 91.204 | 0
SGM6E-250-MX-N7 | Bobina de emisión para SGM6E-250, 415VAC | 56 | C | 141.726 | 0
SGM6E-250-MX-P7 | Bobina de emisión para SGM6E-250, 230VAC | 56 | C | 141.726 | 0
SGM6E-250-OF | Contacto auxiliar 1NO+1NC para SGM6E-250, AC | 56 | C | 47.127 | 0
SGM6E-250-SD | Contacto de alarma 1NO+1NC para SGM6E-250, AC | 56 | C | 47.127 | 0
SGM6E-250-UV-N7 | Bobina de minima emisión para SGM6E-250, 415VAC | 56 | C | 138.274 | 0
SGM6E-250-UV-P7 | Bobina de minima emisión para SGM6E-250, 230VAC | 56 | B | 138.274 | 0
SGM6E-400-AUT-N7 | Mando motorizado para SGM6S y SM-400, 415VAC | 56 | C | 998.933 | 1 | 8445275123481
SGM6E-400-AUT-P7 | Mando motorizado para SGM6S y SM-400, 230VAC | 56 | C | 998.933 | 1 | 8445275122309
SGM6E-400-BC-3 | Base extraible de conexión anterior para SGM6S y SM-400 3P | 56 | C | 410.909 | 1 | 8445275122422
SGM6E-400-BC-4 | Base extraible de conexión anterior para SGM6S y SM-400 4P | 56 | C | 547.514 | 1 | 8445275122439
SGM6E-400-INTLCK3 | Enclavamiento mecánico de interruptores para 2 Uds. SGM6S y SM-400 3P | 56 | C | 336.282 | 1 | 8445275122361
SGM6E-400-INTLCK4 | Enclavamiento mecánico de interruptores para 2 Uds. SGM6S y SM-400 4P | 56 | C | 336.282 | 1 | 8445275122378
SGM6E-400-LS-3 | Kit pletinas complementarias espaciadoras para SGM6S y SM-400 3P | 56 | C | 195.426 | 1 | 8445275122521
SGM6E-400-LS-4 | Kit pletinas complementarias espaciadoras para SGM6S y SM-400 4P | 56 | C | 247.451 | 1 | 8445275122538
SGM6E-400-MAN3 | Mando rotativo en puerta para SGM6S y SM-400 de 3 polos | 56 | C | 91.204 | 1 | 8445275123429
SGM6E-400-MAN4 | Mando rotativo en puerta para SGM6S y SM-400 de 4 polos | 56 | C | 91.204 | 1 | 8445275123450
SGM6E-400-MX-N7 | Bobina de emisión para SGM6E-400, 415VAC | 56 | A | 141.726 | 1 | 8445275123368
SGM6E-400-MX-P7 | Bobina de emisión para SGM6E-400, 230VAC | 56 | A | 141.726 | 1 | 8445275122163
SGM6E-400-OF | Contacto auxiliar 1NO+1NC para SGM6E- 400, AC | 56 | C | 47.127 | 1 | 8445275122224
SGM6E-400-SD | Contacto de alarma 1NO+1NC para SGM6E- 400, AC | 56 | C | 47.127 | 1 | 8445275122262
SGM6E-400-UV-N7 | Bobina de mínima tensión para SGM6E- 400, 415VAC | 56 | C | 138.274 | 1 | 8445275123399
SGM6E-400-UV-P7 | Bobina de mínima tensión para SGM6E- 400, 230VAC | 56 | C | 138.274 | 1 | 8445275122194
SGM6E-630-AUT-N7 | Mando motorizado para SGM6E- 630, 415VAC | 56 | C | 998.933 | 1 | 8445275123498
SGM6E-630-AUT-P7 | Mando motorizado para SGM6E- 630, 230VAC | 56 | B | 998.933 | 1 | 8445275122316
SGM6E-630-BC-3 | Base extraible de conexión anterior para SGM6E- 630 3P | 56 | C | 553.441 | 1 | 8445275122446
SGM6E-630-BC-4 | Base extraible de conexión anterior para SGM6E- 630 4P | 56 | C | 702.188 | 1 | 8445275122453
SGM6E-630-INTLCK3 | Enclavamiento mecánico de interruptores para 2 Uds. SGM6E- 630 3P | 56 | C | 439.513 | 1 | 8445275122385
SGM6E-630-INTLCK4 | Enclavamiento mecánico de interruptores para 2 Uds. SGM6E- 630 4P | 56 | C | 439.513 | 1 | 8445275122392
SGM6E-630-LS-3 | Kit pletinas complementarias espaciadoras para SGM6E- 630 3P | 56 | C | 316.142 | 1 | 8445275122545
SGM6E-630-LS-4 | Kit pletinas complementarias espaciadoras para SGM6E- 630 4P | 56 | B | 407.391 | 1 | 8445275122552
SGM6E-630-MAN3 | Mando rotativo en puerta para SGM6E- 630 de 3 polos | 56 | C | 106.913 | 1 | 8445275123436
SGM6E-630-MAN4 | Mando rotativo en puerta para SGM6E- 630 de 4 polos | 56 | C | 106.913 | 1 | 8445275123467
SGM6E-630-MX-N7 | Bobina de emisión para SGM3S-630, 415VAC | 56 | A | 141.726 | 1 | 8445275123375
SGM6E-630-MX-P7 | Bobina de emisión para SGM3S-630, 230VAC | 56 | A | 141.726 | 1 | 8445275122170
SGM6E-630-OF | Contacto auxiliar 1NO+1NC para SGM6E- 630, AC | 56 | C | 47.127 | 1 | 8445275122231
SGM6E-630-SD | Contacto de alarma 1NO+1NC para SGM6E- 630, AC | 56 | C | 47.127 | 1 | 8445275122279
SGM6E-630-UV-N7 | Bobina de mínima tensión para SGM6E- 630, 415VAC | 56 | C | 138.274 | 1 | 8445275123405
SGM6E-630-UV-P7 | Bobina de mínima tensión para SGM6E- 630, 230VAC | 56 | C | 138.274 | 1 | 8445275122200
SGM6E-800-AUT-N7 | Mando motorizado para SGM6E- 800, 415VAC | 56 | C | 998.933 | 1 | 8445275123504
SGM6E-800-AUT-P7 | Mando motorizado para SGM6E- 800, 230VAC | 56 | B | 998.933 | 1 | 8445275122323
SGM6E-800-BC-3 | Base extraible de conexión anterior para SGM6E- 800 3P | 56 | B | 518.053 | 1 | 8445275122460
SGM6E-800-BC-4 | Base extraible de conexión anterior para SGM6E- 800 4P | 56 | C | 737.576 | 1 | 8445275122477
SGM6E-800-INTLCK3 | Enclavamiento mecánico de interruptores para 2 Uds. SGM6E- 800 3P | 56 | C | 439.513 | 1 | 8445275122408
SGM6E-800-INTLCK4 | Enclavamiento mecánico de interruptores para 2 Uds. SGM6E- 800 4P | 56 | C | 389.325 | 1 | 8445275122415
SGM6E-800-LS-3 | Kit pletinas complementarias espaciadoras para SGM6E- 800 3P | 56 | C | 404.413 | 1 | 8445275122569
SGM6E-800-LS-4 | Kit pletinas complementarias espaciadoras para SGM6E- 800 4P | 56 | C | 525.129 | 1 | 8445275122576
SGM6E-800-MAN3 | Mando rotativo en puerta para SGM6E- 800 de 3 polos | 56 | C | 126.478 | 1 | 8445275123443
SGM6E-800-MAN4 | Mando rotativo en puerta para SGM6E- 800 de 4 polos | 56 | C | 126.478 | 1 | 8445275123474
SGM6E-800-MX-N7 | Bobina de emisión para SGM3S-800, 415VAC | 56 | C | 141.726 | 1 | 8445275123382
SGM6E-800-MX-P7 | Bobina de emisión para SGM3S-800, 230VAC | 56 | C | 141.726 | 1 | 8445275122187
SGM6E-800-OF | Contacto auxiliar 1NO+1NC para SGM6E- 800, AC | 56 | C | 47.127 | 1 | 8445275122248
SGM6E-800-SD | Contacto de alarma 1NO+1NC para SGM6E- 800, AC | 56 | C | 47.127 | 1 | 8445275122286
SGM6E-800-UV-N7 | Bobina de mínima tensión para SGM6E- 800, 415VAC | 56 | C | 138.274 | 1 | 8445275123412
SGM6E-800-UV-P7 | Bobina de mínima tensión para SGM6E- 800, 230VAC | 56 | C | 138.274 | 1 | 8445275122217
SGM6HU-250-3-125 | Interruptor caja moldeada SGM6HU 1200VCA. 3P, 125A, 15kA | 58 | C | 1571.848 | 0
SGM6HU-250-3-140 | Interruptor caja moldeada SGM6HU 1200VCA. 3P, 140A, 15kA | 58 | C | 1571.848 | 0
SGM6HU-250-3-160 | Interruptor caja moldeada SGM6HU 1200VCA. 3P, 160A, 15kA | 58 | C | 1658.505 | 0
SGM6HU-250-3-180 | Interruptor caja moldeada SGM6HU 1200VCA. 3P, 180A, 15kA | 58 | C | 1658.505 | 0
SGM6HU-250-3-200 | Interruptor caja moldeada SGM6HU 1200VCA. 3P, 200A, 15kA | 58 | C | 1658.505 | 0
SGM6HU-250-3-225 | Interruptor caja moldeada SGM6HU 1200VCA. 3P, 225A, 15kA | 58 | C | 1658.505 | 0
SGM6HU-250-3-250 | Interruptor caja moldeada SGM6HU 1200VCA. 3P, 250A, 15kA | 58 | C | 1658.505 | 0
SGM6HU-630-3-400 | Int. caja moldeada para alta tensión 1200VDC. 3P, 400A, 36kA | 58 | C | 3001.132 | 0
SGM6HU-630-3-500 | Int. caja moldeada para alta tensión 1200VDC. 3P, 500A, 36kA | 58 | C | 3316.158 | 0
SGM6HU-630-3-630 | Int. caja moldeada para alta tensión 1200VDC. 3P, 630A, 36kA | 58 | C | 3473.671 | 0
SGM3EL-125CY | Interruptor caja moldeada SMART LCD. 4P. 40…125A, 35kA | 60 | B | 1405.529 | 1 | 8445275099809
SGM3EL-250CY | Interruptor caja moldeada SMART LCD. 4P. 100…250A, 35kA | 60 | A | 1629.238 | 1 | 8445275099816
SGM3EL-400CY | Interruptor caja moldeada SMART LCD. 4P. 200…400A, 42kA | 60 | A | 2797.707 | 1 | 8445275099823
SGM3EL-800CY | Interruptor caja moldeada SMART LCD. 4P. 400…800A, 35kA | 60 | B | 3597.633 | 1 | 8445275099830
SGM3DC-250-4-016 | Int. caja moldeada para corriente continua 1000VDC. 4 P, 16 A, 40kA | 61 | C | 670.125 | 1 | 8445275094279
SGM3DC-250-4-020 | Int. caja moldeada para corriente continua 1000VDC. 4 P, 20 A, 40kA | 61 | C | 670.125 | 1 | 8445275094286
SGM3DC-250-4-025 | Int. caja moldeada para corriente continua 1000VDC. 4 P, 25 A, 40kA | 61 | C | 670.125 | 1 | 8445275094293
SGM3DC-250-4-032 | Int. caja moldeada para corriente continua 1000VDC. 4 P, 32 A, 40kA | 61 | C | 670.125 | 1 | 8445275094309
SGM3DC-250-4-040 | Int. caja moldeada para corriente continua 1000VDC. 4 P, 40 A, 40kA | 61 | C | 670.125 | 1 | 8445275094316
SGM3DC-250-4-050 | Int. caja moldeada para corriente continua 1000VDC. 4 P, 50 A, 40kA | 61 | C | 670.125 | 1 | 8445275094323
SGM3DC-250-4-063 | Int. caja moldeada para corriente continua 1000VDC. 4 P, 63 A, 40kA | 61 | C | 670.125 | 1 | 8445275094330
SGM3DC-250-4-080 | Int. caja moldeada para corriente continua 1000VDC. 4 P, 80 A, 40kA | 61 | C | 670.125 | 1 | 8445275094347
SGM3DC-250-4-100 | Int. caja moldeada para corriente continua 1000VDC. 4 P, 100 A, 40kA | 61 | C | 691.605 | 1 | 8445275094354
SGM3DC-250-4-125 | Int. caja moldeada para corriente continua 1000VDC. 4 P, 125 A, 40kA | 61 | C | 691.605 | 1 | 8445275094361
SGM3DC-250-4-140 | Int. caja moldeada para corriente continua 1000VDC. 4 P, 140 A, 40kA | 61 | C | 691.605 | 1 | 8445275094378
SGM3DC-250-4-160 | Int. caja moldeada para corriente continua 1000VDC. 4 P, 160 A, 40kA | 61 | B | 691.605 | 1 | 8445275094385
SGM3DC-250-4-200 | Int. caja moldeada para corriente continua 1000VDC. 4 P, 200 A, 40kA | 61 | B | 691.605 | 1 | 8445275094408
SGM3DC-250-4-225 | Int. caja moldeada para corriente continua 1000VDC. 4 P, 225 A, 40kA | 61 | C | 691.605 | 1 | 8445275094415
SGM3DC-250-4-250 | Int. caja moldeada para corriente continua 1000VDC. 4 P, 250 A, 40kA | 61 | B | 691.605 | 1 | 8445275094422
SGM3DC-250-AUT-N7 | Mando motorizado para SGM3DC-250, 415V | 61 | C | 0 | 1 | 8445275103384
SGM3DC-250-AUT-P7 | Mando motorizado para SGM3DC-250, 230V | 61 | C | 0 | 1 | 8445275103391
SGM3DC-250-MAN3 | Mando rotativo con eje prolongado para SGM3DC-250-3 | 61 | C | 0 | 1 | 8445275103407
SGM3DC-250-MAN4 | Mando rotativo con eje prolongado para SGM3DC-250-4 | 61 | C | 0 | 1 | 8445275103414
SGM3DC-250-MX-N7 | Bobina de emisión para SGM3DC-250, 415VAC | 61 | C | 0 | 1 | 8445275103421
SGM3DC-250-MX-P7 | Bobina de emisión para SGM3DC-250, 230VAC | 61 | C | 0 | 1 | 8445275094446
SGM3DC-250-OF | Contacto auxiliar 1NO+1NC para SGM3DC-250, AC | 61 | C | 0 | 1 | 8445275094453
SGM3DC-250-SD | Contacto de alarma 1NO+1NC para SGM3DC-250, AC | 61 | C | 0 | 1 | 8445275094460
SGM3DC-250-UV-N7 | Bobina de mínima tensión para SGM3DC-250, 415VAC | 61 | C | 0 | 1 | 8445275103438
SGM3DC-630-4-315 | Int. caja moldeada para corriente continua 1000VDC. 4 P, 315 A, 40kA | 61 | C | 2227.826 | 1 | 8445275094620
SGM3DC-630-4-350 | Int. caja moldeada para corriente continua 1000VDC. 4 P, 350 A, 40kA | 61 | C | 2227.826 | 1 | 8445275094637
SGM3DC-630-4-400 | Int. caja moldeada para corriente continua 1000VDC. 4 P, 400 A, 40kA | 61 | C | 2227.826 | 1 | 8445275094644
SGM3DC-630-4-500 | Int. caja moldeada para corriente continua 1000VDC. 4 P, 500 A, 40kA | 61 | C | 2236.653 | 1 | 8445275094651
SGM3DC-630-4-630 | Int. caja moldeada para corriente continua 1000VDC. 4 P, 630 A, 40kA | 61 | C | 2236.653 | 1 | 8445275094668
SGM3DC-630-AUT-N7 | Mando motorizado para SGM3DC-630, 415V | 61 | C | 0 | 1 | 8445275103445
SGM3DC-630-AUT-P7 | Mando motorizado para SGM3DC-630, 230V | 61 | C | 0 | 1 | 8445275103452
SGM3DC-630-MAN3 | Mando rotativo con eje prolongado para SGM3DC-630-3 | 61 | C | 0 | 1 | 8445275103469
SGM3DC-630-MAN4 | Mando rotativo con eje prolongado para SGM3DC-630-4 | 61 | C | 0 | 1 | 8445275103476
SGM3DC-630-MX-N7 | Bobina de emisión para SGM3DC-630, 415VAC | 61 | C | 0 | 0 | 8445275103483
SGM3DC-630-MX-P7 | Bobina de emisión para SGM3DC-630, 230VAC | 61 | C | 0 | 0 | 8445275094682
SGM3DC-630-OF | Contacto auxiliar 1NO+1NC para SGM3DC-630, AC | 61 | C | 0 | 1 | 8445275094699
SGM3DC-630-SD | Contacto de alarma 1NO+1NC para SGM3DC-630, AC | 61 | C | 0 | 1 | 8445275094705
SGM3DC-630-UV-N7 | Bobina de mínima tensión para SGM3DC-630, 415VAC | 61 | C | 0 | 1 | 8445275103490
SGM6DC-250-2-063 | Int. caja moldeada para corriente continua 1500VDC. 2P, 63 A, 15kA | 62 | C | 598.799 | 0
SGM6DC-250-2-080 | Int. caja moldeada para corriente continua 1500VDC. 2P, 80 A, 15kA | 62 | C | 598.799 | 0
SGM6DC-250-2-100 | Int. caja moldeada para corriente continua 1500VDC. 2P, 100A, 15kA | 62 | C | 598.799 | 0
SGM6DC-250-2-125 | Int. caja moldeada para corriente continua 1500VDC. 2P, 125A, 15kA | 62 | C | 598.799 | 0
SGM6DC-250-2-140 | Int. caja moldeada para corriente continua 1500VDC. 2P, 140A, 15kA | 62 | C | 598.799 | 0
SGM6DC-250-2-160 | Int. caja moldeada para corriente continua 1500VDC. 2P, 160A, 15kA | 62 | C | 598.799 | 0
SGM6DC-250-2-180 | Int. caja moldeada para corriente continua 1500VDC. 2P, 180A, 15kA | 62 | C | 598.799 | 0
SGM6DC-250-2-200 | Int. caja moldeada para corriente continua 1500VDC. 2P, 200A, 15kA | 62 | C | 598.799 | 0
SGM6DC-250-2-225 | Int. caja moldeada para corriente continua 1500VDC. 2P, 225A, 15kA | 62 | C | 598.799 | 0
SGM6DC-250-2-250 | Int. caja moldeada para corriente continua 1500VDC. 2P, 250A, 15kA | 62 | C | 598.799 | 0
SGM6DC-250-MX-N7 | Bobina de emisión para SGM6DC-250, 415VAC | 62 | C | 0 | 0
SGM6DC-250-MX-P7 | Bobina de emisión para SGM6DC-250, 230VAC | 62 | C | 0 | 0
SGM6DC-250-OF | Contacto auxiliar 1NO+1NC para SGM6DC-250, AC | 62 | C | 0 | 0
SGM6DC-250-SD | Contacto de alarma 1NO+1NC para SGM6DC-250, AC | 62 | C | 0 | 0
SGM6DC-250-UV-N7 | Bobina de mínima tensión para SGM6DC-250, 415VAC | 62 | C | 0 | 0
SGM6DC-630-2-320 | Int. caja moldeada para corriente continua 1500VDC. 2P, 320A, 20kA | 62 | C | 2232.534 | 0
SGM6DC-630-2-400 | Int. caja moldeada para corriente continua 1500VDC. 2P, 400A, 20kA | 62 | C | 2359.65 | 0
SGM6DC-630-2-450 | Int. caja moldeada para corriente continua 1500VDC. 2P, 450A, 20kA | 62 | C | 2486.766 | 0
SGM6DC-630-2-500 | Int. caja moldeada para corriente continua 1500VDC. 2P, 500A, 20kA | 62 | C | 2486.766 | 0
SGM6DC-630-2-630 | Int. caja moldeada para corriente continua 1500VDC. 2P, 630A, 20kA | 62 | C | 2486.766 | 0
SGM6DC-630-MX-N7 | Bobina de emisión para SGM6DC-630, 415VAC | 62 | C | 0 | 0
SGM6DC-630-MX-P7 | Bobina de emisión para SGM6DC-630, 230VAC | 62 | C | 0 | 0
SGM6DC-630-OF | Contacto auxiliar 1NO+1NC para SGM6DC-630, AC | 62 | C | 0 | 0
SGM6DC-630-SD | Contacto de alarma 1NO+1NC para SGM6DC-630, AC | 62 | C | 0 | 0
SGM6DC-630-UV-N7 | Bobina de mínima tensión para SGM6DC-630, 415VAC | 62 | C | 0 | 0
MGW6-BC | Bloqueo por llave para interruptores de bastidor abierto | 65 | C | 0 | 1 | 8445275027871
MGW6-BM2C | Bloqueo por cable para interruptores de bastidor abierto | 65 | C | 0 | 1 | 8445275027888
MGW6-BMV3 | Bloqueo por varillas para interruptores de bastidor abierto | 65 | C | 0 | 1 | 8445275027895
MGW6-MM-110VDC | Mando motorizado para MGA1. 110VCC | 65 | C | 0 | 1 | 8445275103537
MGW6-MM-220VDC | Mando motorizado para MGA1. 220VCC | 65 | C | 0 | 1 | 8445275103544
MGW6-MM-N7 | Mando motorizado para MGA1. 415VCA | 65 | C | 0 | 1 | 8445275103551
MGW6-MM-P7 | Mando motorizado para MGA1. 230VCA | 65 | C | 0 | 1 | 8445275103568
MGW6-SH-110VDC | Bobina de emision para MGA1. 110VCC | 65 | C | 0 | 1 | 8445275103575
MGW6-SH-220VDC | Bobina de emision para MGA1. 220VCC | 65 | C | 0 | 1 | 8445275103582
MGW6-SH-N7 | Bobina de emision para MGA1. 415VCA | 65 | C | 0 | 1 | 8445275103599
MGW6-SH-P7 | Bobina de emision para MGA1. 230VCA | 65 | C | 0 | 1 | 8445275103605
MGW6-UV-110VDC | Bobina de minima tension para MGA1. 110VCC | 65 | C | 0 | 1 | 8445275103612
MGW6-UV-220VDC | Bobina de minima tension para MGA1. 220VCC | 65 | C | 0 | 1 | 8445275103629
MGW6-UV-N7 | Bobina de minima tension para MGA1. 415VCA | 65 | C | 0 | 1 | 8445275103636
MGW6-UV-P7 | Bobina de minima tension para MGA1. 230VCA | 65 | C | 0 | 1 | 8445275103643
SGM6RDCT35D | Captador toroidal 35mm con rele diferencial AC incorporado 30mA-3A 0-10s | 66 | A | 253.564 | 0
SGM6RDCT70D | Captador toroidal 70mm con rele diferencial AC incorporado 30mA-3A 0-10s | 66 | A | 353.813 | 0
4STD160 | Aro magnético atenuador para toroidal TDC160 y TDB16003 | 67 | C | 346.703 | 1
4STD210 | Aro magnético atenuador para toroidal TDC210 y TDB21003 | 67 | C | 469.044 | 1
4STD350 | Aro magnético atenuador para toroidal TDC350 | 67 | C | 795.391 | 1
TDA060 | Captador toroidal abierto 60 Ø | 67 | C | 573.509 | 1
TDA110 | Captador toroidal abierto 110 Ø | 67 | B | 610.972 | 1 | 8445275025747
TDA160 | Captador toroidal abierto 160 Ø | 67 | B | 664.217 | 1 | 8445275025754
TDA210 | Captador toroidal abierto 210 Ø | 67 | B | 797.8 | 1 | 8445275025761
TDC022 | Captador para relé diferencial. Toroidal cerrado 22,5 Ø | 67 | B | 134.169 | 1
TDC032 | Captador para relé diferencial. Toroidal cerrado 11x33/11x24 Ø | 67 | C | 98.516 | 1 | 8445275025846
TDC035 | Captador para relé diferencial. Toroidal cerrado 35 Ø | 67 | A | 119.893 | 1 | 8445275025853
TDC060 | Captador para relé diferencial. Toroidal cerrado 60 Ø | 67 | A | 125.469 | 1 | 8445275025860
TDC080 | Captador para relé diferencial. Toroidal cerrado 80 Ø | 67 | A | 146.845 | 1 | 8445275025877
TDC110 | Captador para relé diferencial. Toroidal cerrado 110 Ø | 67 | A | 213.762 | 1 | 8445275025884
TDC160 | Captador para relé diferencial. Toroidal cerrado 160 Ø | 67 | B | 434.853 | 1 | 8445275025891
TDC177 | Captador para relé diferencial. Rectangular cerrado 175x70mm | 67 | C | 3194.631 | 1
TDC210 | Captador para relé diferencial. Toroidal cerrado 210 Ø | 67 | B | 597.233 | 1 | 8445275025907
TDC321 | Captador para relé diferencial. Rectangular cerrado 325x125mm | 67 | C | 3586.451 | 1
TDC350 | Captador para relé diferencial. Toroidal cerrado 350 Ø | 67 | C | 2968.027 | 1
TDC471 | Captador para relé diferencial. Rectangular cerrado 471x160mm | 67 | C | 8731.887 | 1
X48DSA030L20E | Relé diferencial multigama alta inmunidad. 48x48mm. 20-60VCC. Test remoto | 67 | C | 473.272 | 1
X48DSA030L20S | Relé diferencial multigama alta inmunidad. 48x48mm. 115-230VCA. Test remoto | 67 | B | 410.169 | 1 | 8445275026614
X48DSA030X20E | Relé diferencial multigama alta inmunidad. 48x48mm. 20-60VCC | 67 | C | 411.541 | 1
X48DSA030X20S | Relé diferencial multigama alta inmunidad. 48x48mm. 115-230VCA | 67 | C | 344.37 | 1 | 8445275116995
X52DSX025R20L | Relé diferencial multigama alta inmunidad. 3 mód DIN. 20-60VCC. Test remoto | 67 | C | 754.956 | 1
X52DSX025R20S | Relé diferencial multigama alta inmunidad. 3 mód DIN. 115-230VCA. Test remoto | 67 | C | 596.528 | 1
X52DSX025X20L | Relé diferencial multigama alta inmunidad. 3 mód DIN. 20-60VCC | 67 | C | 617.298 | 1
X52DSX025X20S | Relé diferencial multigama alta inmunidad. 3 mód DIN. 115-230VCA | 67 | A | 259.75 | 1 | 8445275026669
X72DSX025X21L | Relé diferencial multigama alta inmunidad. 72x72mm. 20-60VCC. Prealarma | 67 | C | 617.298 | 1
X72DSX025X21S | Relé diferencial multigama alta inmunidad. 72x72mm. 115-230VCA. Prealarma | 67 | C | 361.795 | 1
X96DSX025X21L | Relé diferencial multigama alta inmunidad. 96x96mm. 20-60VCC. Prealarma | 67 | C | 617.298 | 1
X96DSX025X21S | Relé diferencial multigama alta inmunidad. 96x96mm. 115-230VCA. Prealarma | 67 | C | 389.625 | 1
TDB028003 | Captador toroidal clase B. 28mm. Sensibilidad: 0.300A-1,5A | 68 | C | 751.974 | 1 | 8445275025778
TDB0283CM | Captador toroidal clase B. 28mm. Sensibilidad: 0.030A-1,5A | 68 | C | 751.974 | 1 | 8445275025785
TDB060003 | Captador toroidal clase B. 60mm. Sensibilidad: 0.300A-15A | 68 | B | 884.644 | 1 | 8445275025792
TDB0603CM | Captador toroidal clase B. 60mm. Sensibilidad: 0.030A-1,5A | 68 | C | 884.644 | 1 | 8445275025808
TDB090003 | Captador toroidal clase B. 90mm. Sensibilidad: 0.300A-1,5A | 68 | C | 1083.681 | 1 | 8445275025815
TDB0903CM | Captador toroidal clase B. 90mm. Sensibilidad: 0.030A-1,5A | 68 | B | 1083.681 | 1 | 8445275025822
TDB160003 | Captador toroidal clase B. 160mm. Sensibilidad: 0.300A-1,5A | 68 | C | 1583.501 | 1
TDB210003 | Captador toroidal clase B. 210mm. Sensibilidad: 0.300A-1,5A | 68 | C | 1680.811 | 1
X35DB34DCM102 | Relé diferencial Clase B. LCD. 2 mód DIN. 230V. RS485 | 68 | B | 1059.599 | 1 | 8445275025952
X35DB34DCM102C | Relé diferencial Clase B. LCD. 2 mód DIN. 230V. RS485 y RTC | 68 | C | 1121.409 | 1 | 8445275025969
X35DB34DCM10L | Relé diferencial Clase B. LCD. 2 mód DIN. 20-60V AC/DC. RS485 | 68 | C | 2238.696 | 1 | 8445275025990
X35DB34DCM10LC | Relé diferencial Clase B. LCD. 2 mód DIN. 20-60V AC/DC. RS485 y RTC | 68 | C | 2331.188 | 1 | 8445275026003
X35DB34DCR102 | Relé diferencial Clase B. LCD. 2 mód DIN. 230V. Entrada reset | 68 | C | 927.123 | 1 | 8445275026010
X35DB34DCR102C | Relé diferencial Clase B. LCD. 2 mód DIN. 230V. Entrada reset. RTC | 68 | C | 988.959 | 1 | 8445275026027
X35DB34DCR10L | Relé diferencial Clase B. LCD. 2 mód DIN. 20-60V AC/DC. Entrada reset | 68 | C | 2057.197 | 1 | 8445275026058
X35DB34DCR10LC | Relé diferencial Clase B. LCD. 2 mód DIN. 20-60V AC/DC. Entrada reset. RTC | 68 | C | 2149.724 | 1 | 8445275026065
X35DB34DCX112 | Relé diferencial Clase B. LCD. 2 mód DIN. 230V. Alarma relé | 68 | C | 980.129 | 1 | 8445275026072
X35DB34DCX112C | Relé diferencial Clase B. LCD. 2 mód DIN. 230V. Alarma relé. RTC | 68 | C | 1041.939 | 1 | 8445275026089
X35DB34DCX11L | Relé diferencial Clase B. LCD. 2 mód DIN. 20-60V AC/DC. Alarma relé | 68 | C | 2030.816 | 1 | 8445275026119
X35DB34DCX11LC | Relé diferencial Clase B. LCD. 2 mód DIN. 20-60V AC/DC. Alarma relé. RTC | 68 | C | 2123.307 | 1 | 8445275026126
X35DB34DCX1L2 | Relé diferencial Clase B. LCD. 2 mód DIN. 230V. Alarma photo-mos | 68 | C | 980.129 | 1 | 8445275026133
X35DB34DCX1L2C | Relé diferencial Clase B. LCD. 2 mód DIN. 230V. Alarma photo-mos. RTC | 68 | C | 1041.939 | 1 | 8445275026140
X35DB34DCX1LL | Relé diferencial Clase B. LCD. 2 mód DIN. 20-60V AC/DC. Alarma photo-mos | 68 | C | 2030.816 | 1 | 8445275026171
X35DB34DCX1LLC | Relé diferencial Clase B. LCD. 2 mód DIN. 20-60V AC/DC. Alarma photo-mos. RTC | 68 | C | 2123.307 | 1 | 8445275026188
X35DB3QDCM102 | Relé diferencial Clase B. LCD. 2 mód DIN. 230VCA. 400Hz. RS485 | 68 | C | 2219.006 | 1
X35DB3QDCM102C | Relé diferencial Clase B. LCD. 2 mód DIN. 230VCA. 400Hz. RS485. RTC | 68 | C | 2311.428 | 1
X35DB3QDCM10L | Relé diferencial Clase B. LCD. 2 mód DIN. 20-60VCA/CC. 400Hz. RS485 | 68 | C | 2454.069 | 1
X35DB3QDCM10LC | Relé diferencial Clase B. LCD. 2 mód DIN. 20-60VCA/CC. 400Hz. RS485. RTC | 68 | C | 2546.561 | 1
X35DB3QDCR102 | Relé diferencial Clase B. LCD. 2 mód DIN. 230VCA. 400Hz. In test reset | 68 | C | 2020.814 | 1
X35DB3QDCR102C | Relé diferencial Clase B. LCD. 2 mód DIN. 230VCA. 400Hz. In test reset. RTC | 68 | C | 2113.271 | 1
X35DB3QDCR10L | Relé diferencial Clase B. LCD. 2 mód DIN. 20-60VCA/CC. 400Hz. In test reset | 68 | C | 2272.57 | 1
X35DB3QDCR10LC | Relé diferencial Clase B. LCD. 2 mód DIN. 20-60VCA/CC. 400Hz. In test reset. RTC | 68 | C | 2365.097 | 1
X35DB3QDCX112 | Relé diferencial Clase B. LCD. 2 mód DIN. 230VCA. 400Hz. Alarma relé | 68 | C | 2086.854 | 1
X35DB3QDCX112C | Relé diferencial Clase B. LCD. 2 mód DIN. 230VCA. 400Hz. Alarma relé. RTC | 68 | C | 2179.277 | 1
X35DB3QDCX11L | Relé diferencial Clase B. LCD. 2 mód DIN. 20-60VCA/CC. 400Hz. Alarma relé | 68 | C | 2246.189 | 1
X35DB3QDCX11LC | Relé diferencial Clase B. LCD. 2 mód DIN. 20-60VCA/CC. 400Hz. Alarma relé. RTC | 68 | C | 2338.681 | 1
X35DB3QDCX1L2 | Relé diferencial Clase B. LCD. 2 mód DIN. 230VCA. 400Hz. Alarma photo-mos | 68 | C | 2086.854 | 1
X35DB3QDCX1L2C | Relé diferencial Clase B. LCD. 2 mód DIN. 230VCA. 400Hz. Alarma photo-mos. RTC | 68 | C | 2179.277 | 1
X35DB3QDCX1LL | Relé diferencial Clase B. LCD. 2 mód DIN. 20-60VCA/CC. 400Hz. Alarma photo-mos | 68 | C | 2246.189 | 1
X35DB3QDCX1LLC | Relé diferencial Clase B. LCD. 2 mód DIN. 20-60VCA/CC. 400Hz. Alarma photo-mos. RTC | 68 | C | 2338.681 | 1
X48DB34DCM102 | Relé diferencial Clase B. LCD. 48x48mm. 230VCA. 50-60Hz. RS485 | 68 | C | 1059.599 | 1
X48DB34DCM102C | Relé diferencial Clase B. LCD. 48x48mm. 230VCA. 50-60Hz. RS485. RTC | 68 | C | 1121.409 | 1
X48DB34DCM10L | Relé diferencial Clase B. LCD. 48x48mm. 20-60VCA/CC. 50-60Hz. RS485 | 68 | C | 2238.696 | 1
X48DB34DCM10LC | Relé diferencial Clase B. LCD. 48x48mm. 20-60VCA/CC. 50-60Hz. RS485. RTC | 68 | C | 2331.188 | 1
X48DB34DCR102 | Relé diferencial Clase B. LCD. 48x48mm. 230VCA. 50-60Hz. In test reset | 68 | C | 927.149 | 1
X48DB34DCR102C | Relé diferencial Clase B. LCD. 48x48mm. 230VCA. 50-60Hz. In test reset. RTC | 68 | C | 988.959 | 1
X48DB34DCR10L | Relé diferencial Clase B. LCD. 48x48mm. 20-60VCA/CC. 50-60Hz. In test reset | 68 | C | 2057.197 | 1
X48DB34DCR10LC | Relé diferencial Clase B. LCD. 48x48mm. 20-60VCA/CC. 50-60Hz. In test reset. RTC | 68 | C | 2149.724 | 1
X48DB34DCX112 | Relé diferencial Clase B. LCD. 48x48mm. 230VCA. 50-60Hz. Alarma relé | 68 | C | 980.129 | 1
X48DB34DCX112C | Relé diferencial Clase B. LCD. 48x48mm. 230VCA. 50-60Hz. Alarma relé. RTC | 68 | C | 1041.939 | 1
X48DB34DCX11L | Relé diferencial Clase B. LCD. 48x48mm. 20-60VCA/CC. 50-60Hz. Alarma relé | 68 | C | 2030.816 | 1
X48DB34DCX11LC | Relé diferencial Clase B. LCD. 48x48mm. 20-60VCA/CC. 50-60Hz. Alarma relé. RTC | 68 | C | 2123.307 | 1
X48DB34DCX1L2 | Relé diferencial Clase B. LCD. 48x48mm. 230VCA. 50-60Hz. Alarma photo-mos | 68 | C | 980.129 | 1
X48DB34DCX1L2C | Relé diferencial Clase B. LCD. 48x48mm. 230VCA. 50-60Hz. Alarma photo-mos. RTC | 68 | C | 1041.939 | 1
X48DB34DCX1LL | Relé diferencial Clase B. LCD. 48x48mm. 20-60VCA/CC. 50-60Hz. Alarma photo-mos | 68 | C | 2030.816 | 1
X48DB34DCX1LLC | Relé diferencial Clase B. LCD. 48x48mm. 20-60VCA/CC. 50-60Hz. Alarma photo-mos. RTC | 68 | C | 2123.307 | 1
X72DB34DCB112 | Relé diferencial Clase B. LCD. 72x72mm. 230VCA. 50-60Hz. In test reset. RS485 | 68 | C | 1147.899 | 1
X72DB34DCB112C | Relé diferencial Clase B. LCD. 72x72mm. 230VCA. 50-60Hz. In test reset. RS485. RTC | 68 | C | 2228.171 | 1
X72DB34DCB11L | Relé diferencial Clase B. LCD. 72x72mm. 20-60VCA/CC. 50-60Hz. In test reset. RS485 | 68 | C | 2295.014 | 1
X72DB34DCB11LC | Relé diferencial Clase B. LCD. 72x72mm. 20-60VCA/CC. 50-60Hz. In test reset. RS485. RTC | 68 | C | 2387.471 | 1
X72DB34DCR112 | Relé diferencial Clase B. LCD. 72x72mm. 230VCA. 50-60Hz. In test reset | 68 | C | 1937.487 | 1
X72DB34DCR112C | Relé diferencial Clase B. LCD. 72x72mm. 230VCA. 50-60Hz. In test reset. RTC | 68 | C | 2030.049 | 1
X72DB34DCR11L | Relé diferencial Clase B. LCD. 72x72mm. 20-60VCA/CC. 50-60Hz. In test reset | 68 | C | 2096.856 | 1
X72DB34DCR11LC | Relé diferencial Clase B. LCD. 72x72mm. 20-60VCA/CC. 50-60Hz. In test reset. RTC | 68 | C | 2189.348 | 1
X72DB3QDCB112 | Relé diferencial Clase B. LCD. 72x72mm. 230VCA. 400Hz. In test reset. RS485 | 68 | C | 2351.052 | 1
X72DB3QDCB112C | Relé diferencial Clase B. LCD. 72x72mm. 230VCA. 400Hz. In test reset. RS485. RTC | 68 | C | 2443.544 | 1
X72DB3QDCB11L | Relé diferencial Clase B. LCD. 72x72mm. 20-60VCA/CC. 400Hz. In test reset. RS485 | 68 | C | 2510.387 | 1
X72DB3QDCB11LC | Relé diferencial Clase B. LCD. 72x72mm. 20-60VCA/CC. 400Hz. In test reset. RS485. RTC | 68 | C | 2602.844 | 1
X72DB3QDCR112 | Relé diferencial Clase B. LCD. 72x72mm. 230VCA. 400Hz. In test reset | 68 | C | 2152.86 | 1
X72DB3QDCR112C | Relé diferencial Clase B. LCD. 72x72mm. 230VCA. 400Hz. In test reset. RTC | 68 | C | 2245.422 | 1
X72DB3QDCR11L | Relé diferencial Clase B. LCD. 72x72mm. 20-60VCA/CC. 400Hz. In test reset | 68 | C | 2312.229 | 1
X72DB3QDCR11LC | Relé diferencial Clase B. LCD. 72x72mm. 20-60VCA/CC. 400Hz. In test reset. RTC | 68 | C | 2404.721 | 1
X52UB64DCM60H | Relé diferencial COMBI6. Clase B. 3 mód DIN. 80-260VCA/CC. RS485 | 69 | C | 7028.344 | 1
X52UB64DCM60HC | Relé diferencial COMBI6. Clase B. 3 mód DIN. 80-260VCA/CC. RS485. RTC | 69 | C | 7405.247 | 1
X52UB64DCM60L | Relé diferencial COMBI6. Clase B. 3 mód DIN. 20-60VCA/CC. RS485 | 69 | C | 7028.344 | 1
X52UB64DCM60LC | Relé diferencial COMBI6. Clase B. 3 mód DIN. 20-60VCA/CC. RS485. RTC | 69 | C | 7405.247 | 1
X52UB64DCR61H | Relé diferencial COMBI6. Clase B. 3 mód DIN. 80-260VCA/CC. Alarma + Reset | 69 | C | 6999.628 | 1
X52UB64DCR61HC | Relé diferencial COMBI6. Clase B. 3 mód DIN. 80-260VCA/CC. Alarma + Reset. RTC | 69 | C | 7376.531 | 1
X52UB64DCR61L | Relé diferencial COMBI6. Clase B. 3 mód DIN. 20-60VCA/CC. Alarma + Reset | 69 | C | 6999.628 | 1
X52UB64DCR61LC | Relé diferencial COMBI6. Clase B. 3 mód DIN. 20-60VCA/CC. Alarma + Reset. RTC | 69 | C | 7376.531 | 1
X52UB64DCX60H | Relé diferencial COMBI6. Clase B. 3 mód DIN. 80-260VCA/CC | 69 | C | 2168.446 | 1
X52UB64DCX60HC | Relé diferencial COMBI6. Clase B. 3 mód DIN. 80-260VCA/CC. RTC | 69 | C | 6838.098 | 1
X52UB64DCX60L | Relé diferencial COMBI6. Clase B. 3 mód DIN. 20-60VCA/CC | 69 | C | 6461.195 | 1
X52UB64DCX60LC | Relé diferencial COMBI6. Clase B. 3 mód DIN. 20-60VCA/CC. RTC | 69 | C | 6838.098 | 1
X52UL6030M60H | Relé diferencial COMBI6. Clase A y F. 3 mód DIN. 80-260VCA/CC. RS485 | 69 | C | 4515.657 | 1
X52UL6030M60HC | Relé diferencial COMBI6. Clase A y F. 3 mód DIN. 80-260VCA/CC. RS485. RTC | 69 | C | 4892.56 | 1
X52UL6030M60L | Relé diferencial COMBI6. Clase A y F. 3 mód DIN. 20-60VCA/CC. RS485 | 69 | C | 4515.657 | 1
X52UL6030M60LC | Relé diferencial COMBI6. Clase A y F. 3 mód DIN. 20-60VCA/CC. RS485. RTC | 69 | C | 4892.56 | 1
X52UL6030R61H | Relé diferencial COMBI6. Clase A y F. 3 mód DIN. 80-260VCA/CC. Alarma + Reset | 69 | C | 4486.941 | 1
X52UL6030R61HC | Relé diferencial COMBI6. Clase A y F. 3 mód DIN. 80-260VCA/CC. Alarma + Reset. RTC | 69 | C | 4863.844 | 1
X52UL6030R61L | Relé diferencial COMBI6. Clase A y F. 3 mód DIN. 20-60VCA/CC. Alarma + Reset | 69 | C | 4486.941 | 1
X52UL6030R61LC | Relé diferencial COMBI6. Clase A y F. 3 mód DIN. 20-60VCA/CC. Alarma + Reset. RTC | 69 | C | 4863.844 | 1
X52UL6030X60H | Relé diferencial COMBI6. Clase A y F. 3 mód DIN. 80-260VCA/CC | 69 | B | 3948.508 | 1
X52UL6030X60HC | Relé diferencial COMBI6. Clase A y F. 3 mód DIN. 80-260VCA/CC. RTC | 69 | C | 4325.411 | 1
X52UL6030X60L | Relé diferencial COMBI6. Clase A y F. 3 mód DIN. 20-60VCA/CC | 69 | C | 3948.508 | 1
X52UL6030X60LC | Relé diferencial COMBI6. Clase A y F. 3 mód DIN. 20-60VCA/CC. RTC | 69 | C | 4325.411 | 1
900ELR-2-230V-CE | Relé protección diferencial digital c/prealarma. Clase A superinmunizado TRMS. Sens.: 10mA-30A 230v | 70 | A | 279.916 | 1 | 8445275025631
CBCT-120-1 | Captador toroidal núcleo cerrado para relé 900ELR. Diámetro interno: 120mm | 70 | A | 308.723 | 1 | 8445275025648
CBCT-210-1 | Captador toroidal núcleo cerrado para relé 900ELR. Diámetro interno: 210mm | 70 | B | 494.594 | 1 | 8445275025655
CBCT-310-1 | Captador toroidal núcleo cerrado para relé 900ELR. Diámetro interno: 310mm | 70 | B | 1047.311 | 1 | 8445275025662
CBCT-35-1 | Captador toroidal núcleo cerrado para relé 900ELR. Diámetro interno: 35mm | 70 | A | 90.627 | 1 | 8445275025679
CBCT-70-1 | Captador toroidal núcleo cerrado para relé 900ELR. Diámetro interno: 70mm | 70 | A | 130.069 | 1 | 8445275025686
SRYGL160 | Maneta + Eje prolongador de 360mm para seccionadores mando local de 160A | 71 | B | 75.497 | 0
SRYGL250-630 | Maneta + Eje prolongador de 360mm para seccionadores mando local de 250A÷630A | 71 | B | 77.755 | 0 | 8445275117008
SYGL160A | Maneta de interruptor con mando local de 160A | 71 | C | 45.263 | 1
SYGL250-630 | Maneta de interruptor con mando local de 250A÷630A | 71 | B | 45.263 | 1 | 8445275124938
YGL1000A3 | Seccionador corte en carga. 3P. 1000A AC21. Montaje fondo armario mando directo. | 71 | C | 1278 | 1 | 8445275039751
YGL1000A3J | Seccionador corte en carga. 3P. 1000A AC21. Montaje fondo armario y mando en puerta. | 71 | B | 1323.625 | 1 | 8445275039768
YGL1000A4 | Seccionador corte en carga. 4P. 1000A AC21. Montaje fondo armario mando directo. | 71 | B | 1629.311 | 1 | 8445275039775
YGL1000A4J | Seccionador corte en carga. 4P. 1000A AC21. Montaje fondo armario y mando en puerta. | 71 | C | 1708.709 | 1 | 8445275039782
YGL100A3 | Seccionador corte en carga. 3P. 100A AC21. Montaje fondo armario mando directo. | 71 | B | 62.999 | 1 | 8445275039799
YGL100A3J | Seccionador corte en carga. 3P. 100A AC21. Montaje fondo armario y mando en puerta. | 71 | C | 76.638 | 1 | 8445275039805
YGL100A4 | Seccionador corte en carga. 4P. 100A AC21. Montaje fondo armario mando directo. | 71 | A | 67.166 | 1 | 8445275039812
YGL100A4J | Seccionador corte en carga. 4P. 100A AC21. Montaje fondo armario y mando en puerta. | 71 | A | 80.426 | 1 | 8445275039829
YGL1250A3 | Seccionador corte en carga. 3P. 1250A AC21. Montaje fondo armario mando directo. | 71 | C | 1414.01 | 1 | 8445275039836
YGL1250A3J | Seccionador corte en carga. 3P. 1250A AC21. Montaje fondo armario y mando en puerta. | 71 | C | 1476.089 | 1 | 8445275039843
YGL1250A4 | Seccionador corte en carga. 4P. 1250A AC21. Montaje fondo armario mando directo. | 71 | C | 1813.923 | 1 | 8445275039850
YGL1250A4J | Seccionador corte en carga. 4P. 1250A AC21. Montaje fondo armario y mando en puerta. | 71 | C | 1913.834 | 1 | 8445275039867
YGL1600A3 | Seccionador corte en carga. 3P. 1600A AC21. Montaje fondo armario mando directo. | 71 | C | 1552.781 | 1 | 8445275039898
YGL1600A3J | Seccionador corte en carga. 3P. 1600A AC21. Montaje fondo armario y mando en puerta. | 71 | C | 1625.793 | 1 | 8445275039904
YGL1600A4 | Seccionador corte en carga. 4P. 1600A AC21. Montaje fondo armario mando directo. | 71 | B | 1981.866 | 1 | 8445275039911
YGL1600A4J | Seccionador corte en carga. 4P. 1600A AC21. Montaje fondo armario y mando en puerta. | 71 | B | 2063.537 | 1 | 8445275039928
YGL160A3 | Seccionador corte en carga. 3P. 160A AC21. Montaje fondo armario mando directo. | 71 | A | 87.571 | 1 | 8445275039935
YGL160A3J | Seccionador corte en carga. 3P. 160A AC21. Montaje fondo armario y mando en puerta. | 71 | B | 118.258 | 1 | 8445275039942
YGL160A4 | Seccionador corte en carga. 4P. 160A AC21. Montaje fondo armario mando directo. | 71 | B | 100.452 | 1 | 8445275039959
YGL160A4J | Seccionador corte en carga. 4P. 160A AC21. Montaje fondo armario y mando en puerta. | 71 | A | 133.413 | 1 | 8445275039966
YGL2000A3 | Seccionador corte en carga. 3P. 2000A AC21. Montaje fondo armario mando directo. | 71 | C | 3987.817 | 1 | 8445275039973
YGL2000A3J | Seccionador corte en carga. 3P. 2000A AC21. Montaje fondo armario y mando en puerta. | 71 | C | 5120.172 | 1 | 8445275039980
YGL2000A4 | Seccionador corte en carga. 4P. 2000A AC21. Montaje fondo armario mando directo. | 71 | C | 5139.278 | 1 | 8445275039997
YGL2000A4J | Seccionador corte en carga. 4P. 2000A AC21. Montaje fondo armario y mando en puerta. | 71 | C | 6872.287 | 1 | 8445275040009
YGL2500A3 | Seccionador corte en carga. 3P. 2500A AC21. Montaje fondo armario mando directo. | 71 | C | 5634.447 | 1 | 8445275040016
YGL2500A3J | Seccionador corte en carga. 3P. 2500A AC21. Montaje fondo armario y mando en puerta. | 71 | C | 5147.883 | 1 | 8445275040023
YGL2500A4 | Seccionador corte en carga. 4P. 2500A AC21. Montaje fondo armario mando directo. | 71 | C | 5883.736 | 1 | 8445275040030
YGL2500A4J | Seccionador corte en carga. 4P. 2500A AC21. Montaje fondo armario y mando en puerta. | 71 | C | 6917.967 | 1 | 8445275040047
YGL250A3 | Seccionador corte en carga. 3P. 250A AC21. Montaje fondo armario mando directo. | 71 | A | 136.822 | 1 | 8445275040054
YGL250A3J | Seccionador corte en carga. 3P. 250A AC21. Montaje fondo armario y mando en puerta. | 71 | A | 167.131 | 1 | 8445275040061
YGL250A4 | Seccionador corte en carga. 4P. 250A AC21. Montaje fondo armario mando directo. | 71 | B | 156.144 | 1 | 8445275040078
YGL250A4J | Seccionador corte en carga. 4P. 250A AC21. Montaje fondo armario y mando en puerta. | 71 | A | 186.832 | 1 | 8445275040085
YGL3200A3 | Seccionador corte en carga. 3P. 3200A AC21. Montaje fondo armario mando directo. | 71 | C | 6859.785 | 1 | 8445275040139
YGL3200A3J | Seccionador corte en carga. 3P. 3200A AC21. Montaje fondo armario y mando en puerta. | 71 | C | 6885.331 | 1 | 8445275040146
YGL3200A4 | Seccionador corte en carga. 4P. 3200A AC21. Montaje fondo armario mando directo. | 71 | C | 7346.565 | 1 | 8445275040153
YGL3200A4J | Seccionador corte en carga. 4P. 3200A AC21. Montaje fondo armario y mando en puerta. | 71 | C | 7372.598 | 1 | 8445275040160
YGL400A3 | Seccionador corte en carga. 3P. 400A AC21. Montaje fondo armario mando directo. | 71 | B | 291.072 | 1 | 8445275040177
YGL400A3J | Seccionador corte en carga. 3P. 400A AC21. Montaje fondo armario y mando en puerta. | 71 | A | 331.61 | 1 | 8445275040184
YGL400A4 | Seccionador corte en carga. 4P. 400A AC21. Montaje fondo armario mando directo. | 71 | B | 354.071 | 1 | 8445275040191
YGL400A4J | Seccionador corte en carga. 4P. 400A AC21. Montaje fondo armario y mando en puerta. | 71 | A | 390.766 | 1 | 8445275040207
YGL630A3 | Seccionador corte en carga. 3P. 630A AC21. Montaje fondo armario mando directo. | 71 | B | 438.556 | 1 | 8445275040214
YGL630A3J | Seccionador corte en carga. 3P. 630A AC21. Montaje fondo armario y mando en puerta. | 71 | A | 496.089 | 1 | 8445275040221
YGL630A4 | Seccionador corte en carga. 4P. 630A AC21. Montaje fondo armario mando directo. | 71 | B | 555.407 | 1 | 8445275040238
YGL630A4J | Seccionador corte en carga. 4P. 630A AC21. Montaje fondo armario y mando en puerta. | 71 | B | 611.1 | 1 | 8445275040245
YGL63A3 | Seccionador corte en carga. 3P. 63A AC21. Montaje fondo armario mando directo. | 71 | C | 41.025 | 1 | 8445275040252
YGL63A3J | Seccionador corte en carga. 3P. 63A AC21. Montaje fondo armario y mando en puerta. | 71 | C | 61.483 | 1 | 8445275040269
YGL63A4 | Seccionador corte en carga. 4P. 63A AC21. Montaje fondo armario mando directo. | 71 | B | 43.298 | 1 | 8445275040276
YGL63A4J | Seccionador corte en carga. 4P. 63A AC21. Montaje fondo armario y mando en puerta. | 71 | B | 62.241 | 1 | 8445275040283
ATS1-125-4 | Conmutación automática de redes ATS1. 1-2. P+N/3P+N 125A | 72 | B | 802.147 | 1 | 8445275040597
ATS1-63-4 | Conmutación automática de redes ATS1. 1-2 .P+N/3P+N 63A. | 72 | A | 454.612 | 1 | 8445275040603
ATS2-4063D063 | Conmutación automática de redes por caja moldeada. Con unidad de control LCD. 4 polos. 63A. | 72 | B | 1629.532 | 1 | 8445275040641
ATS2-4100D100 | Conmutación automática de redes por caja moldeada. Con unidad de control LCD. 4 polos. 100A. | 72 | B | 1727.187 | 1 | 8445275040665
ATS2-4225D200 | Conmutación automática de redes por caja moldeada. Con unidad de control LCD. 4 polos. 200A. | 72 | B | 2117.359 | 1 | 8445275040702
ATS2-4225D225 | Conmutación automática de redes por caja moldeada. Con unidad de control LCD. 4 polos. 225A. | 72 | B | 2117.359 | 1 | 8445275040719
ATS2-4400D | Conmutación automática de redes por caja moldeada. Con unidad de control LCD. 4 polos. 400A. | 72 | B | 3577.075 | 1 | 8445275040726
ATS2-4630D | Conmutación automática de redes por caja moldeada. Con unidad de control LCD. 4 polos. 630A. | 72 | B | 4549.92 | 1 | 8445275040733
ATS2-Q2BC | Controlador de conmutación ATS2 HASTA 630A | 72 | C | 425.886 | 1
ATS3-41000B | Conmutación automática de redes con unidad de control. 4 polos. 1000A. | 72 | B | 8728.283 | 1 | 8445275040825
ATS3-41250B | Conmutación automática de redes con unidad de control. 4 polos. 1250A. | 72 | C | 10294.553 | 1 | 8445275040832
ATS3-4125B | Conmutación automática de redes con unidad de control. 4 polos. 125A. | 72 | A | 1291.493 | 1 | 8445275040849
ATS3-41600Q | Conmutación automática de redes con unidad de control ATS3-Q. 4 polos. 1600A. | 72 | B | 15239.184 | 1 | 8445275040863
ATS3-42000Q | Conmutación automática de redes con unidad de control. 4 polos. 2000A. | 72 | B | 21384.012 | 1 | 8445275040887
ATS3-42500Q | Conmutación automática de redes con unidad de control ATS3-Q. 4 polos. 2500A. | 72 | C | 29251.924 | 1 | 8445275040900
ATS3-4250B | Conmutación automática de redes con unidad de control. 4 polos. 250A. | 72 | B | 2459.816 | 1 | 8445275040917
ATS3-43200Q | Conmutación automática de redes con unidad de control ATS3-Q. 4 polos. 3200A. | 72 | C | 37144.314 | 1 | 8445275040924
ATS3-4400B | Conmutación automática de redes con unidad de control. 4 polos. 400A. | 72 | B | 2985.413 | 1 | 8445275040931
ATS3-4630BN | Conmutación automática de redes con unidad de control. 4 polos. 630A. | 72 | B | 3340.863 | 0 | 8445275043550
ATS3-4800B | Conmutación automática de redes con unidad de control. 4 polos. 800A. | 72 | C | 7561.783 | 1 | 8445275040955
Y-701 | Controlador básico para conmutación ATS3-Q | 72 | B | 382.011 | 1 | 8445275040986
Y-702 | Controlador digital multifunción para conmutación ATS3-Q | 72 | C | 549.241 | 1 | 8445275040993
YGLZ11000A3 | Conmutador de redes 1-0-2. 3P. 1000A AC21. Montaje fondo armario mando directo. | 73 | C | 3321.767 | 1 | 8445275040290
YGLZ11000A4 | Conmutador de redes 1-0-2. 4P. 1000A AC21. Montaje fondo armario mando directo. | 73 | C | 4239.437 | 1 | 8445275040306
YGLZ11250A3 | Conmutador de redes 1-0-2. 3P. 1250A AC21. Montaje fondo armario mando directo. | 73 | C | 3935.428 | 1 | 8445275040313
YGLZ11250A4 | Conmutador de redes 1-0-2. 4P. 1250A AC21. Montaje fondo armario mando directo. | 73 | C | 5069.909 | 1 | 8445275040320
YGLZ11600A3 | Conmutador de redes 1-0-2. 3P. 1600A AC21. Montaje fondo armario mando directo. | 73 | C | 4394.828 | 1 | 8445275040375
YGLZ11600A4 | Conmutador de redes 1-0-2. 4P. 1600A AC21. Montaje fondo armario mando directo. | 73 | C | 5358.058 | 1 | 8445275040382
YGLZ1160A3 | Conmutador de redes 1-0-2. 3P. 160A AC21. Montaje fondo armario mando directo. | 73 | C | 317.493 | 1 | 8445275040399
YGLZ1160A4 | Conmutador de redes 1-0-2. 4P. 160A AC21. Montaje fondo armario mando directo. | 73 | A | 385.328 | 1 | 8445275040405
YGLZ12500A3 | Conmutador de redes 1-0-2. 3P. 2500A AC21. Montaje fondo armario mando directo. | 73 | C | 15872.036 | 1 | 8445275040450
YGLZ12500A4 | Conmutador de redes 1-0-2. 4P. 2500A AC21. Montaje fondo armario mando directo. | 73 | C | 20632.828 | 1 | 8445275040467
YGLZ1250A3 | Conmutador de redes 1-0-2. 3P. 250A AC21. Montaje fondo armario mando directo. | 73 | C | 481.734 | 1 | 8445275040474
YGLZ1250A4 | Conmutador de redes 1-0-2. 4P. 250A AC21. Montaje fondo armario mando directo. | 73 | A | 598.633 | 1 | 8445275040481
YGLZ13200A3 | Conmutador de redes 1-0-2. 3P. 3150A AC21. Montaje fondo armario mando directo. | 73 | C | 20615.661 | 1 | 8445275040511
YGLZ13200A4 | Conmutador de redes 1-0-2. 4P. 3150A AC21. Montaje fondo armario mando directo. | 73 | C | 26752.572 | 1 | 8445275040528
YGLZ1400A3 | Conmutador de redes 1-0-2. 3P. 400A AC21. Montaje fondo armario mando directo. | 73 | B | 1074.011 | 1 | 8445275040535
YGLZ1400A4 | Conmutador de redes 1-0-2. 4P. 400A AC21. Montaje fondo armario mando directo. | 73 | B | 1316.957 | 1 | 8445275040542
YGLZ1630A3 | Conmutador de redes 1-0-2. 3P. 630A AC21. Montaje fondo armario mando directo. | 73 | C | 1331.867 | 1 | 8445275040573
YGLZ1630A4 | Conmutador de redes 1-0-2. 4P. 630A AC21. Montaje fondo armario mando directo. | 73 | C | 1660.408 | 1 | 8445275040580
SGC1-K09004-B7 | Minicontactor en corriente alterna. 4 P (NO). 4kW - 9A (400VAC/AC3). 24VAC 50-60Hz | 76 | C | 34.4 | 1 | 8445275036514
SGC1-K09004-E7 | Minicontactor en corriente alterna. 4 P (NO). 4kW - 9A (400VAC/AC3). 48VAC 50-60Hz | 76 | C | 34.4 | 1 | 8445275036521
SGC1-K09004-F7 | Minicontactor en corriente alterna. 4 P (NO). 4kW - 9A (400VAC/AC3). 110VAC 50-60Hz | 76 | C | 34.4 | 1 | 8445275036538
SGC1-K09004-N7 | Minicontactor en corriente alterna. 4 P (NO). 4kW - 9A (400VAC/AC3). 415VAC 50-60Hz | 76 | C | 34.4 | 1 | 8445275036545
SGC1-K09004-P7 | Minicontactor en corriente alterna. 4 P (NO). 4kW - 9A (400VAC/AC3). 230VAC 50-60Hz | 76 | A | 34.4 | 1 | 8445275036552
SGC1-K09004-R7 | Minicontactor en corriente alterna. 4 P (NO). 4kW - 9A (400VAC/AC3). 440VAC 50-60Hz | 76 | C | 34.4 | 1 | 8445275103896
SGC1-K09008-B7 | Minicontactor en corriente alterna. 4P (2NO+2NC). 4kW - 9A (400VAC/AC3). 24VAC 50-60Hz | 76 | C | 34.4 | 1 | 8445275036590
SGC1-K09008-E7 | Minicontactor en corriente alterna. 4P (2NO+2NC). 4kW - 9A (400VAC/AC3). 48VAC 50-60Hz | 76 | C | 34.4 | 1 | 8445275036606
SGC1-K09008-F7 | Minicontactor en corriente alterna. 4P (2NO+2NC). 4kW - 9A (400VAC/AC3). 110VAC 50-60Hz | 76 | C | 34.4 | 1 | 8445275036613
SGC1-K09008-N7 | Minicontactor en corriente alterna. 4P (2NO+2NC). 4kW - 9A (400VAC/AC3). 415VAC 50-60Hz | 76 | C | 34.4 | 1 | 8445275036620
SGC1-K09008-P7 | Minicontactor en corriente alterna. 4P (2NO+2NC). 4kW - 9A (400VAC/AC3). 230VAC 50-60Hz | 76 | A | 34.4 | 1 | 8445275036637
SGC1-K09008-R7 | Minicontactor en corriente alterna. 4P (2NO+2NC). 4kW - 9A (400VAC/AC3). 440VAC 50-60Hz | 76 | C | 34.4 | 1 | 8445275103902
SGC1-K0901-230VDC | Minicontactor en corriente continua. 3 P (NO) + 1NC. 4kW - 9A (400VAC/AC3). 230VDC | 76 | C | 76.09 | 1 | 8445275036644
SGC1-K0901-24VDC | Minicontactor en corriente continua. 3 P (NO) + 1NC. 4kW - 9A (400VAC/AC3). 24VDC | 76 | C | 76.09 | 1 | 8445275036651
SGC1-K0901-48VDC | Minicontactor en corriente continua. 3 P (NO) + 1NC. 4kW - 9A (400VAC/AC3). 48VDC | 76 | C | 76.09 | 1 | 8445275036668
SGC1-K0901-B7 | Minicontactor en corriente alterna. 3 P (NO) + 1NC. 4kW - 9A (400VAC/AC3). 24VAC 50-60Hz | 76 | A | 34.4 | 1 | 8445275036675
SGC1-K0901-E7 | Minicontactor en corriente alterna. 3 P (NO) + 1NC. 4kW - 9A (400VAC/AC3). 48VAC 50-60Hz | 76 | A | 34.4 | 1 | 8445275036682
SGC1-K0901-F7 | Minicontactor en corriente alterna. 3 P (NO) + 1NC. 4kW - 9A (400VAC/AC3). 110VAC 50-60Hz | 76 | C | 34.4 | 1 | 8445275036699
SGC1-K0901-N7 | Minicontactor en corriente alterna. 3 P (NO) + 1NC. 4kW - 9A (400VAC/AC3). 415VAC 50-60Hz | 76 | A | 34.4 | 1 | 8445275036705
SGC1-K0901-P7 | Minicontactor en corriente alterna. 3 P (NO) + 1NC. 4kW - 9A (400VAC/AC3). 230VAC 50-60Hz | 76 | B | 34.4 | 1 | 8445275036712
SGC1-K0901-R7 | Minicontactor en corriente alterna. 3 P (NO) + 1NC. 4kW - 9A (400VAC/AC3). 440VAC 50-60Hz | 76 | C | 34.4 | 1 | 8445275103919
SGC1-K0910-230VDC | Minicontactor en corriente continua. 3 P (NO) + 1NO. 4kW - 9A (400VAC/AC3). 230VDC | 76 | C | 76.09 | 1 | 8445275036729
SGC1-K0910-24VDC | Minicontactor en corriente continua. 3 P (NO) + 1NO. 4kW - 9A (400VAC/AC3). 24VDC | 76 | B | 76.09 | 1 | 8445275036736
SGC1-K0910-48VDC | Minicontactor en corriente continua. 3 P (NO) + 1NO. 4kW - 9A (400VAC/AC3). 48VDC | 76 | C | 76.09 | 1 | 8445275036743
SGC1-K0910-B7 | Minicontactor en corriente alterna. 3 P (NO) + 1NO. 4kW - 9A (400VAC/AC3). 24VAC 50-60Hz | 76 | A | 34.4 | 1 | 8445275036750
SGC1-K0910-E7 | Minicontactor en corriente alterna. 3 P (NO) + 1NO. 4kW - 9A (400VAC/AC3). 48VAC 50-60Hz | 76 | B | 34.4 | 1 | 8445275036767
SGC1-K0910-F7 | Minicontactor en corriente alterna. 3 P (NO) + 1NO. 4kW - 9A (400VAC/AC3). 110VAC 50-60Hz | 76 | C | 34.4 | 1 | 8445275036774
SGC1-K0910-N7 | Minicontactor en corriente alterna. 3 P (NO) + 1NO. 4kW - 9A (400VAC/AC3). 415VAC 50-60Hz | 76 | A | 34.4 | 1 | 8445275036781
SGC1-K0910-P7 | Minicontactor en corriente alterna. 3 P (NO) + 1NO. 4kW - 9A (400VAC/AC3). 230VAC 50-60Hz | 76 | A | 34.4 | 1 | 8445275036798
SGC1-K0910-R7 | Minicontactor en corriente alterna. 3 P (NO) + 1NO. 4kW - 9A (400VAC/AC3). 440VAC 50-60Hz | 76 | C | 34.4 | 1 | 8445275103926
SGC1-K12004-230VDC | Minicontactor en corriente continua. 4 P (NO). 5,5kW - 12A (400VAC/AC3). 230VDC | 76 | C | 87.809 | 1 | 8445275036804
SGC1-K12004-24VDC | Minicontactor en corriente continua. 4 P (NO). 5,5kW - 12A (400VAC/AC3). 24VDC | 76 | C | 87.809 | 1 | 8445275036811
SGC1-K12004-48VDC | Minicontactor en corriente continua. 4 P (NO). 5,5kW - 12A (400VAC/AC3). 48VDC | 76 | C | 87.809 | 1 | 8445275036828
SGC1-K12004-B7 | Minicontactor en corriente alterna. 4 P (NO). 5,5kW - 12A (400VAC/AC3). 24VAC 50-60Hz | 76 | A | 39.692 | 1 | 8445275036835
SGC1-K12004-E7 | Minicontactor en corriente alterna. 4 P (NO). 5,5kW - 12A (400VAC/AC3). 48VAC 50-60Hz | 76 | C | 39.692 | 1 | 8445275036842
SGC1-K12004-F7 | Minicontactor en corriente alterna. 4 P (NO). 5,5kW - 12A (400VAC/AC3). 110VAC 50-60Hz | 76 | C | 39.692 | 1 | 8445275036859
SGC1-K12004-N7 | Minicontactor en corriente alterna. 4 P (NO). 5,5kW - 12A (400VAC/AC3). 415VAC 50-60Hz | 76 | C | 39.692 | 1 | 8445275036866
SGC1-K12004-P7 | Minicontactor en corriente alterna. 4 P (NO). 5,5kW - 12A (400VAC/AC3). 230VAC 50-60Hz | 76 | B | 39.692 | 1 | 8445275036873
SGC1-K12004-R7 | Minicontactor en corriente alterna. 4 P (NO). 5,5kW - 12A (400VAC/AC3). 440VAC 50-60Hz | 76 | C | 39.692 | 1 | 8445275103933
SGC1-K12008-230VDC | Minicontactor en corriente continua. 4P (2NO+2NC). 5,5kW - 12A (400VAC/AC3). 230VDC | 76 | C | 87.809 | 1 | 8445275036880
SGC1-K12008-24VDC | Minicontactor en corriente continua. 4P (2NO+2NC). 5,5kW - 12A (400VAC/AC3). 24VDC | 76 | C | 87.809 | 1 | 8445275036897
SGC1-K12008-48VDC | Minicontactor en corriente continua. 4P (2NO+2NC). 5,5kW - 12A (400VAC/AC3). 48VDC | 76 | C | 87.809 | 1 | 8445275036903
SGC1-K12008-B7 | Minicontactor en corriente alterna. 4P (2NO+2NC). 5,5kW - 12A (400VAC/AC3). 24VAC 50-60Hz | 76 | C | 39.692 | 1 | 8445275036910
SGC1-K12008-E7 | Minicontactor en corriente alterna. 4P (2NO+2NC). 5,5kW - 12A (400VAC/AC3). 48VAC 50-60Hz | 76 | C | 39.692 | 1 | 8445275036927
SGC1-K12008-F7 | Minicontactor en corriente alterna. 4P (2NO+2NC). 5,5kW - 12A (400VAC/AC3). 110VAC 50-60Hz | 76 | C | 39.692 | 1 | 8445275036934
SGC1-K12008-N7 | Minicontactor en corriente alterna. 4P (2NO+2NC). 5,5kW - 12A (400VAC/AC3). 415VAC 50-60Hz | 76 | C | 39.692 | 1 | 8445275036941
SGC1-K12008-P7 | Minicontactor en corriente alterna. 4P (2NO+2NC). 5,5kW - 12A (400VAC/AC3). 230VAC 50-60Hz | 76 | C | 39.692 | 1 | 8445275036958
SGC1-K12008-R7 | Minicontactor en corriente alterna. 4P (2NO+2NC). 5,5kW - 12A (400VAC/AC3). 440VAC 50-60Hz | 76 | C | 39.692 | 1 | 8445275103940
SGC1-K1201-230VDC | Minicontactor en corriente continua. 3 P (NO) + 1NC. 5,5kW - 12A (400VAC/AC3). 230VDC | 76 | C | 87.809 | 1 | 8445275036965
SGC1-K1201-24VDC | Minicontactor en corriente continua. 3 P (NO) + 1NC. 5,5kW - 12A (400VAC/AC3). 24VDC | 76 | C | 87.809 | 1 | 8445275036972
SGC1-K1201-48VDC | Minicontactor en corriente continua. 3 P (NO) + 1NC. 5,5kW - 12A (400VAC/AC3). 48VDC | 76 | C | 87.809 | 1 | 8445275036989
SGC1-K1201-B7 | Minicontactor en corriente alterna. 3 P (NO) + 1NC. 5,5kW - 12A (400VAC/AC3). 24VAC 50-60Hz | 76 | B | 39.692 | 1 | 8445275036996
SGC1-K1201-E7 | Minicontactor en corriente alterna. 3 P (NO) + 1NC. 5,5kW - 12A (400VAC/AC3). 48VAC 50-60Hz | 76 | C | 39.692 | 1 | 8445275037009
SGC1-K1201-F7 | Minicontactor en corriente alterna. 3 P (NO) + 1NC. 5,5kW - 12A (400VAC/AC3). 110VAC 50-60Hz | 76 | C | 39.692 | 1 | 8445275037016
SGC1-K1201-N7 | Minicontactor en corriente alterna. 3 P (NO) + 1NC. 5,5kW - 12A (400VAC/AC3). 415VAC 50-60Hz | 76 | A | 39.692 | 1 | 8445275037023
SGC1-K1201-P7 | Minicontactor en corriente alterna. 3 P (NO) + 1NC. 5,5kW - 12A (400VAC/AC3). 230VAC 50-60Hz | 76 | A | 39.692 | 1 | 8445275037030
SGC1-K1201-R7 | Minicontactor en corriente alterna. 3 P (NO) + 1NC. 5,5kW - 12A (400VAC/AC3). 440VAC 50-60Hz | 76 | C | 39.692 | 1 | 8445275103957
SGC1-K1210-230VDC | Minicontactor en corriente continua. 3 P (NO) + 1NO. 5,5kW - 12A (400VAC/AC3). 230VDC | 76 | C | 87.809 | 1 | 8445275037047
SGC1-K1210-24VDC | Minicontactor en corriente continua. 3 P (NO) + 1NO. 5,5kW - 12A (400VAC/AC3). 24VDC | 76 | C | 87.809 | 1 | 8445275037054
SGC1-K1210-48VDC | Minicontactor en corriente continua. 3 P (NO) + 1NO. 5,5kW - 12A (400VAC/AC3). 48VDC | 76 | C | 87.809 | 1 | 8445275037061
SGC1-K1210-B7 | Minicontactor en corriente alterna. 3 P (NO) + 1NO. 5,5kW - 12A (400VAC/AC3). 24VAC 50-60Hz | 76 | B | 39.692 | 1 | 8445275037078
SGC1-K1210-E7 | Minicontactor en corriente alterna. 3 P (NO) + 1NO. 5,5kW - 12A (400VAC/AC3). 48VAC 50-60Hz | 76 | C | 39.692 | 1 | 8445275037085
SGC1-K1210-F7 | Minicontactor en corriente alterna. 3 P (NO) + 1NO. 5,5kW - 12A (400VAC/AC3). 110VAC 50-60Hz | 76 | C | 39.692 | 1 | 8445275037092
SGC1-K1210-N7 | Minicontactor en corriente alterna. 3 P (NO) + 1NO. 5,5kW - 12A (400VAC/AC3). 415VAC 50-60Hz | 76 | B | 39.692 | 1 | 8445275037108
SGC1-K1210-P7 | Minicontactor en corriente alterna. 3 P (NO) + 1NO. 5,5kW - 12A (400VAC/AC3). 230VAC 50-60Hz | 76 | A | 39.692 | 1 | 8445275037115
SGC1-K1210-R7 | Minicontactor en corriente alterna. 3 P (NO) + 1NO. 5,5kW - 12A (400VAC/AC3). 440VAC 50-60Hz | 76 | C | 39.692 | 1 | 8445275103964
SGC1-KN02 | Contacto auxiliar frontal 2NC. Para series SGC1-K | 76 | C | 6.912 | 1 | 8445275104091
SGC1-KN04 | Contacto auxiliar frontal 4NC. Para series SGC1-K | 76 | C | 10.693 | 1 | 8445275104107
SGC1-KN11 | Contacto auxiliar frontal 1NO + 1NC. Para series SGC1-K | 76 | A | 6.912 | 1 | 8445275101250
SGC1-KN13 | Contacto auxiliar frontal 1NO + 3NC. Para series SGC1-K | 76 | C | 10.693 | 1 | 8445275104114
SGC1-KN20 | Contacto auxiliar frontal 2NO. Para series SGC1-K | 76 | C | 6.912 | 1 | 8445275104121
SGC1-KN22 | Contacto auxiliar frontal 2NO + 2NC. Para series SGC1-K | 76 | A | 10.693 | 1 | 8445275101267
SGC1-KN31 | Contacto auxiliar frontal 3NO + 1NC. Para series SGC1-K | 76 | C | 10.693 | 1 | 8445275104138
SGC1-KN40 | Contacto auxiliar frontal 4NO. Para series SGC1-K | 76 | C | 10.693 | 1 | 8445275104145
SGC1-D0901W-B7 | Contactor en corriente alterna SGC1D. 3P (NO) + 1NC. 4kW - 9A (400VAC/AC3). 24VAC/50-60Hz | 77 | B | 28.185 | 1 | 8445275029011
SGC1-D0901W-E7 | Contactor en corriente alterna SGC1D. 3P (NO) + 1NC. 4kW - 9A (400VAC/AC3). 48VAC/50-60Hz | 77 | B | 28.185 | 1 | 8445275029028
SGC1-D0901W-F7 | Contactor en corriente alterna SGC1D. 3P (NO) + 1NC. 4kW - 9A (400VAC/AC3). 110VAC/50-60Hz | 77 | A | 28.185 | 1 | 8445275029035
SGC1-D0901W-N7 | Contactor en corriente alterna SGC1D. 3P (NO) + 1NC. 4kW - 9A (400VAC/AC3). 415VAC/50-60Hz | 77 | A | 28.185 | 1 | 8445275029042
SGC1-D0901W-P7 | Contactor en corriente alterna SGC1D. 3P (NO) + 1NC. 4kW - 9A (400VAC/AC3). 230VAC/50-60Hz | 77 | A | 28.185 | 1 | 8445275029059
SGC1-D0901W-R7 | Contactor en corriente alterna SGC1D. 3P (NO) + 1NC. 4kW - 9A (400VAC/AC3). 440VAC/50-60Hz | 77 | C | 28.185 | 1 | 8445275104152
SGC1-D0910W-B7 | Contactor en corriente alterna SGC1D. 3P (NO) + 1NO. 4kW - 9A (400VAC/AC3). 24VAC/50-60Hz | 77 | A | 28.185 | 1 | 8445275029066
SGC1-D0910W-E7 | Contactor en corriente alterna SGC1D. 3P (NO) + 1NO. 4kW - 9A (400VAC/AC3). 48VAC/50-60Hz | 77 | A | 28.185 | 1 | 8445275029073
SGC1-D0910W-F7 | Contactor en corriente alterna SGC1D. 3P (NO) + 1NO. 4kW - 9A (400VAC/AC3). 110VAC/50-60Hz | 77 | A | 28.185 | 1 | 8445275029080
SGC1-D0910W-N7 | Contactor en corriente alterna SGC1D. 3P (NO) + 1NO. 4kW - 9A (400VAC/AC3). 415VAC/50-60Hz | 77 | A | 28.185 | 1 | 8445275029103
SGC1-D0910W-P7 | Contactor en corriente alterna SGC1D. 3P (NO) + 1NO. 4kW - 9A (400VAC/AC3). 230VAC/50-60Hz | 77 | A | 28.185 | 1 | 8445275029110
SGC1-D0910W-R7 | Contactor en corriente alterna SGC1D. 3P (NO) + 1NO. 4kW - 9A (400VAC/AC3). 440VAC/50-60Hz | 77 | C | 28.185 | 1 | 8445275029127
SGC1-D1201W-B7 | Contactor en corriente alterna SGC1D. 3P (NO) + 1NC. 5,5kW - 12A (400VAC/AC3). 24VAC/50-60Hz | 77 | A | 28.703 | 1 | 8445275029233
SGC1-D1201W-E7 | Contactor en corriente alterna SGC1D. 3P (NO) + 1NC. 5,5kW - 12A (400VAC/AC3). 48VAC/50-60Hz | 77 | A | 28.703 | 1 | 8445275029240
SGC1-D1201W-F7 | Contactor en corriente alterna SGC1D. 3P (NO) + 1NC. 5,5kW - 12A (400VAC/AC3). 110VAC/50-60Hz | 77 | B | 28.703 | 1 | 8445275029257
SGC1-D1201W-N7 | Contactor en corriente alterna SGC1D. 3P (NO) + 1NC. 5,5kW - 12A (400VAC/AC3). 415VAC/50-60Hz | 77 | A | 28.703 | 1 | 8445275029264
SGC1-D1201W-P7 | Contactor en corriente alterna SGC1D. 3P (NO) + 1NC. 5,5kW - 12A (400VAC/AC3). 230VAC/50-60Hz | 77 | A | 28.703 | 1 | 8445275029271
SGC1-D1201W-R7 | Contactor en corriente alterna SGC1D. 3P (NO) + 1NC. 5,5kW - 12A (400VAC/AC3). 440VAC/50-60Hz | 77 | C | 28.703 | 1 | 8445275104169
SGC1-D1210W-B7 | Contactor en corriente alterna SGC1D. 3P (NO) + 1NO. 5,5kW - 12A (400VAC/AC3). 24VAC/50-60Hz | 77 | A | 28.703 | 1 | 8445275029288
SGC1-D1210W-E7 | Contactor en corriente alterna SGC1D. 3P (NO) + 1NO. 5,5kW - 12A (400VAC/AC3). 48VAC/50-60Hz | 77 | B | 28.703 | 1 | 8445275029295
SGC1-D1210W-F7 | Contactor en corriente alterna SGC1D. 3P (NO) + 1NO. 5,5kW - 12A (400VAC/AC3). 110VAC/50-60Hz | 77 | A | 28.703 | 1 | 8445275029301
SGC1-D1210W-N7 | Contactor en corriente alterna SGC1D. 3P (NO) + 1NO. 5,5kW - 12A (400VAC/AC3). 415VAC/50-60Hz | 77 | A | 28.703 | 1 | 8445275029318
SGC1-D1210W-P7 | Contactor en corriente alterna SGC1D. 3P (NO) + 1NO. 5,5kW - 12A (400VAC/AC3). 230VAC/50-60Hz | 77 | A | 28.703 | 1 | 8445275029325
SGC1-D1210W-R7 | Contactor en corriente alterna SGC1D. 3P (NO) + 1NO. 5,5kW - 12A (400VAC/AC3). 440VAC/50-60Hz | 77 | C | 28.703 | 1 | 8445275029332
SGC1-D1801W-B7 | Contactor en corriente alterna SGC1D. 3P (NO) + 1NC. 7,5kW - 18A (400VAC/AC3). 24VAC/50-60Hz | 77 | B | 32.698 | 1 | 8445275029349
SGC1-D1801W-E7 | Contactor en corriente alterna SGC1D. 3P (NO) + 1NC. 7,5kW - 18A (400VAC/AC3). 48VAC/50-60Hz | 77 | A | 32.698 | 1 | 8445275029356
SGC1-D1801W-F7 | Contactor en corriente alterna SGC1D. 3P (NO) + 1NC. 7,5kW - 18A (400VAC/AC3). 110VAC/50-60Hz | 77 | A | 32.698 | 1 | 8445275029363
SGC1-D1801W-N7 | Contactor en corriente alterna SGC1D. 3P (NO) + 1NC. 7,5kW - 18A (400VAC/AC3). 415VAC/50-60Hz | 77 | A | 32.698 | 1 | 8445275029370
SGC1-D1801W-P7 | Contactor en corriente alterna SGC1D. 3P (NO) + 1NC. 7,5kW - 18A (400VAC/AC3). 230VAC/50-60Hz | 77 | A | 32.698 | 1 | 8445275029387
SGC1-D1801W-R7 | Contactor en corriente alterna SGC1D. 3P (NO) + 1NC. 7,5kW - 18A (400VAC/AC3). 440VAC/50-60Hz | 77 | C | 32.698 | 1 | 8445275104176
SGC1-D1810W-B7 | Contactor en corriente alterna SGC1D. 3P (NO) + 1NO. 7,5kW - 18A (400VAC/AC3). 24VAC/50-60Hz | 77 | A | 32.698 | 1 | 8445275029394
SGC1-D1810W-E7 | Contactor en corriente alterna SGC1D. 3P (NO) + 1NO. 7,5kW - 18A (400VAC/AC3). 48VAC/50-60Hz | 77 | A | 32.698 | 1 | 8445275029400
SGC1-D1810W-F7 | Contactor en corriente alterna SGC1D. 3P (NO) + 1NO. 7,5kW - 18A (400VAC/AC3). 110VAC/50-60Hz | 77 | B | 32.698 | 1 | 8445275029417
SGC1-D1810W-N7 | Contactor en corriente alterna SGC1D. 3P (NO) + 1NO. 7,5kW - 18A (400VAC/AC3). 415VAC/50-60Hz | 77 | A | 32.698 | 1 | 8445275029424
SGC1-D1810W-P7 | Contactor en corriente alterna SGC1D. 3P (NO) + 1NO. 7,5kW - 18A (400VAC/AC3). 230VAC/50-60Hz | 77 | A | 32.698 | 1 | 8445275029431
SGC1-D1810W-R7 | Contactor en corriente alterna SGC1D. 3P (NO) + 1NO. 7,5kW - 18A (400VAC/AC3). 440VAC/50-60Hz | 77 | C | 32.698 | 1 | 8445275029448
SGC1-D2501W-B7 | Contactor en corriente alterna SGC1D. 3P (NO) + 1NC. 11kW - 25A (400VAC/AC3). 24VAC/50-60Hz | 77 | A | 43.351 | 1 | 8445275029561
SGC1-D2501W-E7 | Contactor en corriente alterna SGC1D. 3P (NO) + 1NC. 11kW - 25A (400VAC/AC3). 48VAC/50-60Hz | 77 | A | 43.351 | 1 | 8445275029578
SGC1-D2501W-F7 | Contactor en corriente alterna SGC1D. 3P (NO) + 1NC. 11kW - 25A (400VAC/AC3). 110VAC/50-60Hz | 77 | B | 43.351 | 1 | 8445275029585
SGC1-D2501W-N7 | Contactor en corriente alterna SGC1D. 3P (NO) + 1NC. 11kW - 25A (400VAC/AC3). 415VAC/50-60Hz | 77 | B | 43.351 | 1 | 8445275029592
SGC1-D2501W-P7 | Contactor en corriente alterna SGC1D. 3P (NO) + 1NC. 11kW - 25A (400VAC/AC3). 230VAC/50-60Hz | 77 | A | 43.351 | 1 | 8445275029608
SGC1-D2501W-R7 | Contactor en corriente alterna SGC1D. 3P (NO) + 1NC. 11kW - 25A (400VAC/AC3). 440VAC/50-60Hz | 77 | C | 43.351 | 1 | 8445275104183
SGC1-D2510W-B7 | Contactor en corriente alterna SGC1D. 3P (NO) + 1NO. 11kW - 25A (400VAC/AC3). 24VAC/50-60Hz | 77 | A | 44.09 | 1 | 8445275029622
SGC1-D2510W-E7 | Contactor en corriente alterna SGC1D. 3P (NO) + 1NO. 11kW - 25A (400VAC/AC3). 48VAC/50-60Hz | 77 | A | 44.09 | 1 | 8445275029639
SGC1-D2510W-F7 | Contactor en corriente alterna SGC1D. 3P (NO) + 1NO. 11kW - 25A (400VAC/AC3). 110VAC/50-60Hz | 77 | B | 44.09 | 1 | 8445275029646
SGC1-D2510W-N7 | Contactor en corriente alterna SGC1D. 3P (NO) + 1NO. 11kW - 25A (400VAC/AC3). 415VAC/50-60Hz | 77 | A | 44.09 | 1 | 8445275029653
SGC1-D2510W-P7 | Contactor en corriente alterna SGC1D. 3P (NO) + 1NO. 11kW - 25A (400VAC/AC3). 230VAC/50-60Hz | 77 | A | 44.09 | 1 | 8445275029660
SGC1-D2510W-R7 | Contactor en corriente alterna SGC1D. 3P (NO) + 1NO. 11kW - 25A (400VAC/AC3). 440VAC/50-60Hz | 77 | C | 44.09 | 1 | 8445275104190
SGC1-D3201W-B7 | Contactor en corriente alterna SGC1D. 3P (NO) + 1NC. 15kW - 32A (400VAC/AC3). 24VAC/50-60Hz | 77 | B | 71.758 | 1 | 8445275029677
SGC1-D3201W-E7 | Contactor en corriente alterna SGC1D. 3P (NO) + 1NC. 15kW - 32A (400VAC/AC3). 48VAC/50-60Hz | 77 | B | 71.758 | 1 | 8445275029684
SGC1-D3201W-F7 | Contactor en corriente alterna SGC1D. 3P (NO) + 1NC. 15kW - 32A (400VAC/AC3). 110VAC/50-60Hz | 77 | B | 71.758 | 1 | 8445275029691
SGC1-D3201W-N7 | Contactor en corriente alterna SGC1D. 3P (NO) + 1NC. 15kW - 32A (400VAC/AC3). 415VAC/50-60Hz | 77 | B | 71.758 | 1 | 8445275029707
SGC1-D3201W-P7 | Contactor en corriente alterna SGC1D. 3P (NO) + 1NC. 15kW - 32A (400VAC/AC3). 230VAC/50-60Hz | 77 | B | 71.758 | 1 | 8445275029714
SGC1-D3201W-R7 | Contactor en corriente alterna SGC1D. 3P (NO) + 1NC. 15kW - 32A (400VAC/AC3). 440VAC/50-60Hz | 77 | C | 71.758 | 1 | 8445275104206
SGC1-D3210W-B7 | Contactor en corriente alterna SGC1D. 3P (NO) + 1NO. 15kW - 32A (400VAC/AC3). 24VAC/50-60Hz | 77 | B | 72.054 | 1 | 8445275029721
SGC1-D3210W-E7 | Contactor en corriente alterna SGC1D. 3P (NO) + 1NO. 15kW - 32A (400VAC/AC3). 48VAC/50-60Hz | 77 | A | 72.054 | 1 | 8445275029738
SGC1-D3210W-F7 | Contactor en corriente alterna SGC1D. 3P (NO) + 1NO. 15kW - 32A (400VAC/AC3). 110VAC/50-60Hz | 77 | B | 72.054 | 1 | 8445275029745
SGC1-D3210W-N7 | Contactor en corriente alterna SGC1D. 3P (NO) + 1NO. 15kW - 32A (400VAC/AC3). 415VAC/50-60Hz | 77 | A | 72.054 | 1 | 8445275029752
SGC1-D3210W-P7 | Contactor en corriente alterna SGC1D. 3P (NO) + 1NO. 15kW - 32A (400VAC/AC3). 230VAC/50-60Hz | 77 | A | 72.054 | 1 | 8445275029769
SGC1-D3210W-R7 | Contactor en corriente alterna SGC1D. 3P (NO) + 1NO. 15kW - 32A (400VAC/AC3). 440VAC/50-60Hz | 77 | C | 72.054 | 1 | 8445275029776
SGC1-D4011W-B7 | Contactor en corriente alterna SGC1D. 3P (NO) + 1NO + 1NC. 18,5kW - 40A (400VAC/AC3). 24VAC/50-60Hz | 77 | B | 122.58 | 1 | 8445275029882
SGC1-D4011W-E7 | Contactor en corriente alterna SGC1D. 3P (NO) + 1NO + 1NC. 18,5kW - 40A (400VAC/AC3). 48VAC/50-60Hz | 77 | B | 122.58 | 1 | 8445275029899
SGC1-D4011W-F7 | Contactor en corriente alterna SGC1D. 3P (NO) + 1NO + 1NC. 18,5kW - 40A (400VAC/AC3). 110VAC/50-60Hz | 77 | B | 122.58 | 1 | 8445275029905
SGC1-D4011W-N7 | Contactor en corriente alterna SGC1D. 3P (NO) + 1NO + 1NC. 18,5kW - 40A (400VAC/AC3). 415VAC/50-60Hz | 77 | C | 122.58 | 1 | 8445275029912
SGC1-D4011W-P7 | Contactor en corriente alterna SGC1D. 3P (NO) + 1NO + 1NC. 18,5kW - 40A (400VAC/AC3). 230VAC/50-60Hz | 77 | A | 122.58 | 1 | 8445275029929
SGC1-D4011W-R7 | Contactor en corriente alterna SGC1D. 3P (NO) + 1NO + 1NC. 18,5kW - 40A (400VAC/AC3). 440VAC/50-60Hz | 77 | C | 122.58 | 1 | 8445275029936
SGC1-D5011W-B7 | Contactor en corriente alterna SGC1D. 3P (NO) + 1NO + 1NC. 22kW - 50A (400VAC/AC3). 24VAC/50-60Hz | 77 | B | 129.164 | 1 | 8445275029943
SGC1-D5011W-E7 | Contactor en corriente alterna SGC1D. 3P (NO) + 1NO + 1NC. 22kW - 50A (400VAC/AC3). 48VAC/50-60Hz | 77 | B | 129.164 | 1 | 8445275029950
SGC1-D5011W-F7 | Contactor en corriente alterna SGC1D. 3P (NO) + 1NO + 1NC. 22kW - 50A (400VAC/AC3). 110VAC/50-60Hz | 77 | A | 129.164 | 1 | 8445275029967
SGC1-D5011W-N7 | Contactor en corriente alterna SGC1D. 3P (NO) + 1NO + 1NC. 22kW - 50A (400VAC/AC3). 415VAC/50-60Hz | 77 | B | 129.164 | 1 | 8445275029974
SGC1-D5011W-P7 | Contactor en corriente alterna SGC1D. 3P (NO) + 1NO + 1NC. 22kW - 50A (400VAC/AC3). 230VAC/50-60Hz | 77 | A | 129.164 | 1 | 8445275029981
SGC1-D5011W-R7 | Contactor en corriente alterna SGC1D. 3P (NO) + 1NO + 1NC. 22kW - 50A (400VAC/AC3). 440VAC/50-60Hz | 77 | C | 129.164 | 1 | 8445275104213
SGC1-D6511W-B7 | Contactor en corriente alterna SGC1D. 3P (NO) + 1NO + 1NC. 30kW - 65A (400VAC/AC3). 24VAC/50-60Hz | 77 | B | 132.197 | 1 | 8445275030109
SGC1-D6511W-E7 | Contactor en corriente alterna SGC1D. 3P (NO) + 1NO + 1NC. 30kW - 65A (400VAC/AC3). 48VAC/50-60Hz | 77 | A | 132.197 | 1 | 8445275030116
SGC1-D6511W-F7 | Contactor en corriente alterna SGC1D. 3P (NO) + 1NO + 1NC. 30kW - 65A (400VAC/AC3). 110VAC/50-60Hz | 77 | A | 132.197 | 1 | 8445275030123
SGC1-D6511W-N7 | Contactor en corriente alterna SGC1D. 3P (NO) + 1NO + 1NC. 30kW - 65A (400VAC/AC3). 415VAC/50-60Hz | 77 | B | 132.197 | 1 | 8445275030147
SGC1-D6511W-P7 | Contactor en corriente alterna SGC1D. 3P (NO) + 1NO + 1NC. 30kW - 65A (400VAC/AC3). 230VAC/50-60Hz | 77 | A | 132.197 | 1 | 8445275030154
SGC1-D6511W-R7 | Contactor en corriente alterna SGC1D. 3P (NO) + 1NO + 1NC. 30kW - 65A (400VAC/AC3). 440VAC/50-60Hz | 77 | C | 132.197 | 1 | 8445275104220
SGC1-D8011W-B7 | Contactor en corriente alterna SGC1D. 3P (NO) + 1NO + 1NC. 37kW - 80A (400VAC/AC3). 24VAC/50-60Hz | 77 | B | 221.562 | 1 | 8445275030161
SGC1-D8011W-E7 | Contactor en corriente alterna SGC1D. 3P (NO) + 1NO + 1NC. 37kW - 80A (400VAC/AC3). 48VAC/50-60Hz | 77 | A | 221.562 | 1 | 8445275030178
SGC1-D8011W-F7 | Contactor en corriente alterna SGC1D. 3P (NO) + 1NO + 1NC. 37kW - 80A (400VAC/AC3). 110VAC/50-60Hz | 77 | B | 221.562 | 1 | 8445275030185
SGC1-D8011W-N7 | Contactor en corriente alterna SGC1D. 3P (NO) + 1NO + 1NC. 37kW - 80A (400VAC/AC3). 415VAC/50-60Hz | 77 | B | 221.562 | 1 | 8445275030192
SGC1-D8011W-P7 | Contactor en corriente alterna SGC1D. 3P (NO) + 1NO + 1NC. 37kW - 80A (400VAC/AC3). 230VAC/50-60Hz | 77 | A | 221.562 | 1 | 8445275030208
SGC1-D8011W-R7 | Contactor en corriente alterna SGC1D. 3P (NO) + 1NO + 1NC. 37kW - 80A (400VAC/AC3). 440VAC/50-60Hz | 77 | C | 221.562 | 1 | 8445275030215
SGC1-D9511W-B7 | Contactor en corriente alterna SGC1D. 3P (NO) + 1NO + 1NC. 45kW - 95A (400VAC/AC3). 24VAC/50-60Hz | 77 | C | 228.22 | 1 | 8445275030321
SGC1-D9511W-E7 | Contactor en corriente alterna SGC1D. 3P (NO) + 1NO + 1NC. 45kW - 95A (400VAC/AC3). 48VAC/50-60Hz | 77 | A | 228.22 | 1 | 8445275030338
SGC1-D9511W-F7 | Contactor en corriente alterna SGC1D. 3P (NO) + 1NO + 1NC. 45kW - 95A (400VAC/AC3). 110VAC/50-60Hz | 77 | A | 228.22 | 1 | 8445275030345
SGC1-D9511W-N7 | Contactor en corriente alterna SGC1D. 3P (NO) + 1NO + 1NC. 45kW - 95A (400VAC/AC3). 415VAC/50-60Hz | 77 | B | 228.22 | 1 | 8445275030352
SGC1-D9511W-P7 | Contactor en corriente alterna SGC1D. 3P (NO) + 1NO + 1NC. 45kW - 95A (400VAC/AC3). 230VAC/50-60Hz | 77 | A | 228.22 | 1 | 8445275030369
SGC1-D9511W-R7 | Contactor en corriente alterna SGC1D. 3P (NO) + 1NO + 1NC. 45kW - 95A (400VAC/AC3). 440VAC/50-60Hz | 77 | C | 228.22 | 1 | 8445275030376
SGP1-D0901-110VDC | Contactor en CC SGP1. 3P (NO) + 1NC 4kW - 9A (690 VAC) . 110VDC | 77 | C | 106.185 | 1 | 8445275104237
SGP1-D0901-12VDC | Contactor en CC SGP1. 3P (NO) + 1NC 4kW - 9A (690 VAC) . 12VDC | 77 | C | 106.185 | 1 | 8445275104244
SGP1-D0901-220VDC | Contactor en CC SGP1. 3P (NO) + 1NC 4kW - 9A (690 VAC) . 220VDC | 77 | C | 106.185 | 1 | 8445275033902
SGP1-D0901-24VDC | Contactor en corriente continua SGP1D. 3 P (NO) + 1NC. 4kW - 9A (400VAC/AC3). 24VDC | 77 | C | 106.185 | 1 | 8445275033919
SGP1-D0901-440VDC | Contactor en CC SGP1. 3P (NO) + 1NC 4kW - 9A (690 VAC) . 440VDC | 77 | C | 106.185 | 1 | 8445275104251
SGP1-D0901-48VDC | Contactor en CC SGP1. 3P (NO) + 1NC 4kW - 9A (690 VAC) . 48VDC | 77 | C | 106.185 | 1 | 8445275033926
SGP1-D0910-110VDC | Contactor en CC SGP1. 3P (NO) + 1NC 4kW - 9A (690 VAC) . 110VDC | 77 | C | 106.185 | 1 | 8445275104268
SGP1-D0910-12VDC | Contactor en CC SGP1. 3P (NO) + 1NC 4kW - 9A (690 VAC) . 12VDC | 77 | C | 106.185 | 1 | 8445275104275
SGP1-D0910-220VDC | Contactor en CC SGP1. 3P (NO) + 1NO 4kW - 9A (690 VAC) . 220VDC | 77 | C | 106.185 | 1 | 8445275033933
SGP1-D0910-24VDC | Contactor en corriente continua SGP1D. 3 P (NO) + 1NO. 4kW - 9A (400VAC/AC3). 24VDC | 77 | A | 106.185 | 1 | 8445275033940
SGP1-D0910-440VDC | Contactor en CC SGP1. 3P (NO) + 1NC 4kW - 9A (690 VAC) . 440VDC | 77 | C | 106.185 | 1 | 8445275104282
SGP1-D0910-48VDC | Contactor en CC SGP1. 3P (NO) + 1NO 4kW - 9A (690 VAC) . 48VDC | 77 | C | 106.185 | 1 | 8445275033957
SGP1-D1201-110VDC | Contactor en CC SGP1. 3P (NO) + 1NC 5,5kW - 12A (690 VAC) . 110VDC | 77 | C | 106.185 | 1 | 8445275104299
SGP1-D1201-12VDC | Contactor en CC SGP1. 3P (NO) + 1NC 5,5kW - 12A (690 VAC) . 12VDC | 77 | C | 106.185 | 1 | 8445275104305
SGP1-D1201-220VDC | Contactor en CC SGP1. 3P (NO) + 1NC 5,5kW - 12A (690 VAC) . 220VDC | 77 | C | 106.185 | 1 | 8445275033964
SGP1-D1201-24VDC | Contactor en corriente continua SGP1D. 3 P (NO) + 1NC. 5,5kW - 12A (400VAC/AC3). 24VDC | 77 | C | 106.185 | 1 | 8445275033971
SGP1-D1201-440VDC | Contactor en CC SGP1. 3P (NO) + 1NC 5,5kW - 12A (690 VAC) . 440VDC | 77 | C | 106.185 | 1 | 8445275104312
SGP1-D1201-48VDC | Contactor en CC SGP1. 3P (NO) + 1NC 5,5kW - 12A (690 VAC) . 48VDC | 77 | C | 106.185 | 1 | 8445275033988
SGP1-D1210-110VDC | Contactor en CC SGP1. 3P (NO) + 1NO 5,5kW - 12A (690 VAC) . 110VDC | 77 | C | 106.185 | 1 | 8445275104329
SGP1-D1210-12VDC | Contactor en CC SGP1. 3P (NO) + 1NO 5,5kW - 12A (690 VAC) . 12VDC | 77 | C | 106.185 | 1 | 8445275104336
SGP1-D1210-220VDC | Contactor en CC SGP1. 3P (NO) + 1NO 5,5kW - 12A (690 VAC) . 220VDC | 77 | C | 106.185 | 1 | 8445275033995
SGP1-D1210-24VDC | Contactor en corriente continua SGP1D. 3 P (NO) + 1NO. 5,5kW - 12A (400VAC/AC3). 24VDC | 77 | B | 106.185 | 1 | 8445275034008
SGP1-D1210-440VDC | Contactor en CC SGP1. 3P (NO) + 1NO 5,5kW - 12A (690 VAC) . 440VDC | 77 | C | 106.185 | 1 | 8445275104343
SGP1-D1210-48VDC | Contactor en CC SGP1. 3P (NO) + 1NO 5,5kW - 12A (690 VAC) . 48VDC | 77 | C | 106.185 | 1 | 8445275034015
SGP1-D1801-110VDC | Contactor en CC SGP1. 3P (NO) + 1NC 7,5kW - 18A (690 VAC) . 110VDC | 77 | C | 111.978 | 1 | 8445275104350
SGP1-D1801-12VDC | Contactor en CC SGP1. 3P (NO) + 1NC 7,5kW - 18A (690 VAC) . 12VDC | 77 | C | 111.978 | 1 | 8445275104367
SGP1-D1801-220VDC | Contactor en CC SGP1. 3P (NO) + 1NC 7,5kW - 18A (690 VAC) . 220VDC | 77 | C | 111.978 | 1 | 8445275034022
SGP1-D1801-24VDC | Contactor en corriente continua SGP1D. 3 P (NO) + 1NC. 7,5kW - 18A (400VAC/AC3). 24VDC | 77 | C | 111.978 | 1 | 8445275034039
SGP1-D1801-440VDC | Contactor en CC SGP1. 3P (NO) + 1NC 7,5kW - 18A (690 VAC) . 440VDC | 77 | C | 111.978 | 1 | 8445275104374
SGP1-D1801-48VDC | Contactor en CC SGP1. 3P (NO) + 1NC 7,5kW - 18A (690 VAC) . 48VDC | 77 | C | 111.978 | 1 | 8445275034046
SGP1-D1810-110VDC | Contactor en CC SGP1. 3P (NO) + 1NC 7,5kW - 18A (690 VAC) . 110VDC | 77 | C | 111.978 | 1 | 8445275104381
SGP1-D1810-12VDC | Contactor en CC SGP1. 3P (NO) + 1NC 7,5kW - 18A (690 VAC) . 12VDC | 77 | C | 111.978 | 1 | 8445275104398
SGP1-D1810-220VDC | Contactor en CC SGP1. 3P (NO) + 1NO 7,5kW - 18A (690 VAC) . 220VDC | 77 | C | 111.978 | 1 | 8445275034053
SGP1-D1810-24VDC | Contactor en corriente continua SGP1D. 3 P (NO) + 1NO. 7,5kW - 18A (400VAC/AC3). 24VDC | 77 | A | 111.978 | 1 | 8445275034060
SGP1-D1810-440VDC | Contactor en CC SGP1. 3P (NO) + 1NC 7,5kW - 18A (690 VAC) . 440VDC | 77 | C | 111.978 | 1 | 8445275104404
SGP1-D1810-48VDC | Contactor en CC SGP1. 3P (NO) + 1NO 7,5kW - 18A (690 VAC) . 48VDC | 77 | C | 111.978 | 1 | 8445275034077
SGP1-D2501-110VDC | Contactor en CC SGP1. 3P (NO) + 1NC 11kW - 25A (690 VAC) . 110VDC | 77 | C | 162.974 | 1 | 8445275104411
SGP1-D2501-12VDC | Contactor en CC SGP1. 3P (NO) + 1NC 11kW - 25A (690 VAC) . 12VDC | 77 | C | 162.974 | 1 | 8445275104428
SGP1-D2501-220VDC | Contactor en CC SGP1. 3P (NO) + 1NC 11kW - 25A (690 VAC) . 220VDC | 77 | C | 162.974 | 1 | 8445275034084
SGP1-D2501-24VDC | Contactor en corriente continua SGP1D. 3 P (NO) + 1NC. 11kW - 25A (400VAC/AC3). 24VDC | 77 | C | 162.974 | 1 | 8445275034091
SGP1-D2501-440VDC | Contactor en CC SGP1. 3P (NO) + 1NC 11kW - 25A (690 VAC) . 440VDC | 77 | C | 162.974 | 1 | 8445275104435
SGP1-D2501-48VDC | Contactor en CC SGP1. 3P (NO) + 1NC 11kW - 25A (690 VAC) . 48VDC | 77 | C | 162.974 | 1 | 8445275034107
SGP1-D2510-110VDC | Contactor en CC SGP1. 3P (NO) + 1NO 11kW - 25A (690 VAC) . 110VDC | 77 | C | 163.965 | 1 | 8445275104442
SGP1-D2510-12VDC | Contactor en CC SGP1. 3P (NO) + 1NO 11kW - 25A (690 VAC) . 12VDC | 77 | C | 163.965 | 1 | 8445275104459
SGP1-D2510-220VDC | Contactor en CC SGP1. 3P (NO) + 1NO 11kW - 25A (690 VAC) . 220VDC | 77 | C | 163.965 | 1 | 8445275034114
SGP1-D2510-24VDC | Contactor en corriente continua SGP1D. 3 P (NO) + 1NO. 11kW - 25A (400VAC/AC3). 24VDC | 77 | A | 163.965 | 1 | 8445275034121
SGP1-D2510-440VDC | Contactor en CC SGP1. 3P (NO) + 1NO 11kW - 25A (690 VAC) . 440VDC | 77 | C | 163.965 | 1 | 8445275104466
SGP1-D2510-48VDC | Contactor en CC SGP1. 3P (NO) + 1NO 11kW - 25A (690 VAC) . 48VDC | 77 | C | 163.965 | 1 | 8445275034138
SGP1-D3201-110VDC | Contactor en CC SGP1. 3P (NO) + 1NC 15kW - 32A (690 VAC) . 110VDC | 77 | C | 180.582 | 1 | 8445275104473
SGP1-D3201-12VDC | Contactor en CC SGP1. 3P (NO) + 1NC 15kW - 32A (690 VAC) . 12VDC | 77 | C | 180.582 | 1 | 8445275104480
SGP1-D3201-220VDC | Contactor en CC SGP1. 3P (NO) + 1NC 15kW - 32A (690 VAC) . 220VDC | 77 | C | 180.582 | 1 | 8445275034145
SGP1-D3201-24VDC | Contactor en corriente continua SGP1D. 3 P (NO) + 1NC. 15kW - 32A (400VAC/AC3). 24VDC | 77 | C | 180.582 | 1 | 8445275034152
SGP1-D3201-440VDC | Contactor en CC SGP1. 3P (NO) + 1NC 15kW - 32A (690 VAC) . 440VDC | 77 | C | 180.582 | 1 | 8445275104497
SGP1-D3201-48VDC | Contactor en CC SGP1. 3P (NO) + 1NC 15kW - 32A (690 VAC) . 48VDC | 77 | C | 180.582 | 1 | 8445275034169
SGP1-D3210-110VDC | Contactor en CC SGP1. 3P (NO) + 1NO 15kW - 32A (690 VAC) . 110VDC | 77 | C | 180.964 | 1 | 8445275104503
SGP1-D3210-12VDC | Contactor en CC SGP1. 3P (NO) + 1NO 15kW - 32A (690 VAC) . 12VDC | 77 | C | 180.964 | 1 | 8445275104510
SGP1-D3210-220VDC | Contactor en CC SGP1. 3P (NO) + 1NO 15kW - 32A (690 VAC) . 220VDC | 77 | C | 180.964 | 1 | 8445275034176
SGP1-D3210-24VDC | Contactor en corriente continua SGP1D. 3 P (NO) + 1NO. 15kW - 32A (400VAC/AC3). 24VDC | 77 | C | 180.964 | 1 | 8445275034183
SGP1-D3210-440VDC | Contactor en CC SGP1. 3P (NO) + 1NO 15kW - 32A (690 VAC) . 440VDC | 77 | C | 180.964 | 1 | 8445275104527
SGP1-D3210-48VDC | Contactor en CC SGP1. 3P (NO) + 1NO 15kW - 32A (690 VAC) . 48VDC | 77 | C | 180.964 | 1 | 8445275034190
SGP1-D4011-110VDC | Contactor en CC SGP1. 3P (NO) + 1NO+1NC 18,5kW - 40A (690 VAC) . 110VDC | 77 | C | 0 | 1 | 8445275104534
SGP1-D4011-12VDC | Contactor en CC SGP1. 3P (NO) + 1NO+1NC 18,5kW - 40A (690 VAC) . 12VDC | 77 | C | 0 | 1 | 8445275104541
SGP1-D4011-220VDC | Contactor en CC SGP1. 3P (NO) + 1NO+1NC 18,5kW - 40A (690 VAC) . 220VDC | 77 | C | 0 | 1 | 8445275034213
SGP1-D4011-24VDC | Contactor en corriente continua SGP1D. 3 P (NO) + 1NO + 1NC. 18,5kW - 40A (400VAC/AC3). 24VDC | 77 | C | 0 | 1 | 8445275034220
SGP1-D4011-440VDC | Contactor en CC SGP1. 3P (NO) + 1NO+1NC 18,5kW - 40A (690 VAC) . 440VDC | 77 | C | 0 | 1 | 8445275104558
SGP1-D4011-48VDC | Contactor en CC SGP1. 3P (NO) + 1NO+1NC 18,5kW - 40A (690 VAC) . 48VDC | 77 | C | 0 | 1 | 8445275034237
SGP1-D5011-110VDC | Contactor en CC SGP1. 3P (NO) + 1NO+1NC 22kW - 50A (690 VAC) . 110VDC | 77 | C | 0 | 1 | 8445275104565
SGP1-D5011-12VDC | Contactor en CC SGP1. 3P (NO) + 1NO+1NC 22kW - 50A (690 VAC) . 12VDC | 77 | C | 0 | 1 | 8445275104572
SGP1-D5011-220VDC | Contactor en CC SGP1. 3P (NO) + 1NO+1NC 22kW - 50A (690 VAC) . 220VDC | 77 | C | 0 | 1 | 8445275034244
SGP1-D5011-24VDC | Contactor en corriente continua SGP1D. 3 P (NO) + 1NO + 1NC. 22kW - 50A (400VAC/AC3). 24VDC | 77 | C | 0 | 1 | 8445275034251
SGP1-D5011-440VDC | Contactor en CC SGP1. 3P (NO) + 1NO+1NC 22kW - 50A (690 VAC) . 440VDC | 77 | C | 0 | 1 | 8445275104589
SGP1-D5011-48VDC | Contactor en CC SGP1. 3P (NO) + 1NO+1NC 22kW - 50A (690 VAC) . 48VDC | 77 | C | 0 | 1 | 8445275034268
SGP1-D6511-110VDC | Contactor en CC SGP1. 3P (NO) + 1NO+1NC 30kW - 65A (690 VAC) . 110VDC | 77 | C | 0 | 1 | 8445275104596
SGP1-D6511-12VDC | Contactor en CC SGP1. 3P (NO) + 1NO+1NC 30kW - 65A (690 VAC) . 12VDC | 77 | C | 0 | 1 | 8445275104602
SGP1-D6511-220VDC | Contactor en CC SGP1. 3P (NO) + 1NO+1NC 30kW - 65A (690 VAC) . 220VDC | 77 | C | 0 | 1 | 8445275034275
SGP1-D6511-24VDC | Contactor en corriente continua SGP1D. 3 P (NO) + 1NO + 1NC. 30kW - 65A (400VAC/AC3). 24VDC | 77 | C | 0 | 1 | 8445275034282
SGP1-D6511-440VDC | Contactor en CC SGP1. 3P (NO) + 1NO+1NC 30kW - 65A (690 VAC) . 440VDC | 77 | C | 0 | 1 | 8445275104619
SGP1-D6511-48VDC | Contactor en CC SGP1. 3P (NO) + 1NO+1NC 30kW - 65A (690 VAC) . 48VDC | 77 | C | 0 | 1 | 8445275034299
SGP1-D8011-110VDC | Contactor en CC SGP1. 3P (NO) + 1NO+1NC 37kW - 80A (690 VAC) . 110VDC | 77 | C | 0 | 1 | 8445275104626
SGP1-D8011-12VDC | Contactor en CC SGP1. 3P (NO) + 1NO+1NC 37kW - 80A (690 VAC) . 12VDC | 77 | C | 0 | 1 | 8445275104633
SGP1-D8011-220VDC | Contactor en CC SGP1. 3P (NO) + 1NO+1NC 37kW - 80A (690 VAC) . 220VDC | 77 | C | 0 | 1 | 8445275034305
SGP1-D8011-24VDC | Contactor en corriente continua SGP1D. 3 P (NO) + 1NO + 1NC. 37kW - 80A (400VAC/AC3). 24VDC | 77 | C | 0 | 1 | 8445275034312
SGP1-D8011-440VDC | Contactor en CC SGP1. 3P (NO) + 1NO+1NC 37kW - 80A (690 VAC) . 440VDC | 77 | C | 0 | 1 | 8445275104640
SGP1-D8011-48VDC | Contactor en CC SGP1. 3P (NO) + 1NO+1NC 37kW - 80A (690 VAC) . 48VDC | 77 | C | 0 | 1 | 8445275034329
SGP1-D9511-110VDC | Contactor en CC SGP1. 3P (NO) + 1NO+1NC 45kW - 95A (690 VAC) . 110VDC | 77 | C | 0 | 1 | 8445275104657
SGP1-D9511-12VDC | Contactor en CC SGP1. 3P (NO) + 1NO+1NC 45kW - 95A (690 VAC) . 12VDC | 77 | C | 0 | 1 | 8445275104664
SGP1-D9511-220VDC | Contactor en CC SGP1. 3P (NO) + 1NO+1NC 45kW - 95A (690 VAC) . 220VDC | 77 | C | 0 | 1 | 8445275034336
SGP1-D9511-24VDC | Contactor en corriente continua SGP1D. 3 P (NO) + 1NO + 1NC. 45kW - 95A (400VAC/AC3). 24VDC | 77 | B | 0 | 1 | 8445275034343
SGP1-D9511-440VDC | Contactor en CC SGP1. 3P (NO) + 1NO+1NC 45kW - 95A (690 VAC) . 440VDC | 77 | C | 0 | 1 | 8445275104671
SGP1-D9511-48VDC | Contactor en CC SGP1. 3P (NO) + 1NO+1NC 45kW - 95A (690 VAC) . 48VDC | 77 | C | 0 | 1 | 8445275034350
SGC1-D12004W-B7 | Contactor en corriente alterna SGC1D. 4 P (NO). 20A (400VAC/AC1). 24VAC/50-60Hz | 78 | B | 47.567 | 1 | 8445275029134
SGC1-D12004W-E7 | Contactor en corriente alterna SGC1D. 4 P (NO). 20A (400VAC/AC1). 48VAC/50-60Hz | 78 | B | 47.567 | 1 | 8445275029141
SGC1-D12004W-F7 | Contactor en corriente alterna SGC1D. 4 P (NO). 20A (400VAC/AC1). 110VAC/50-60Hz | 78 | B | 47.567 | 1 | 8445275029158
SGC1-D12004W-N7 | Contactor en corriente alterna SGC1D. 4 P (NO). 20A (400VAC/AC1). 415VAC/50-60Hz | 78 | B | 47.567 | 1 | 8445275029165
SGC1-D12004W-P7 | Contactor en corriente alterna SGC1D. 4 P (NO). 20A (400VAC/AC1). 230VAC/50-60Hz | 78 | B | 44.164 | 1 | 8445275029172
SGC1-D12004W-R7 | Contactor en corriente alterna SGC1D. 4 P (NO). 20A (400VAC/AC1). 440VAC/50-60Hz | 78 | C | 47.567 | 1 | 8445275104688
SGC1-D12008W-B7 | Contactor en corriente alterna SGC1D. 4 P (2NO+2NC). 20A (400VAC/AC1). 24VAC/50-60Hz | 78 | B | 47.567 | 1 | 8445275029189
SGC1-D12008W-E7 | Contactor en corriente alterna SGC1D. 4 P (2NO+2NC). 20A (400VAC/AC1). 48VAC/50-60Hz | 78 | B | 47.567 | 1 | 8445275029196
SGC1-D12008W-F7 | Contactor en corriente alterna SGC1D. 4 P (2NO+2NC). 20A (400VAC/AC1). 110VAC/50-60Hz | 78 | B | 47.567 | 1 | 8445275029202
SGC1-D12008W-N7 | Contactor en corriente alterna SGC1D. 4 P (2NO+2NC). 20A (400VAC/AC1). 415VAC/50-60Hz | 78 | B | 47.567 | 1 | 8445275029219
SGC1-D12008W-P7 | Contactor en corriente alterna SGC1D. 4 P (2NO+2NC). 20A (400VAC/AC1). 230VAC/50-60Hz | 78 | A | 44.164 | 1 | 8445275029226
SGC1-D12008W-R7 | Contactor en corriente alterna SGC1D. 4 P (2NO+2NC). 20A (400VAC/AC1). 440VAC/50-60Hz | 78 | C | 47.567 | 1 | 8445275104695
SGC1-D25004W-B7 | Contactor en corriente alterna SGC1D. 4 P (NO). 40A (400VAC/AC1). 24VAC/50-60Hz | 78 | B | 68.133 | 1 | 8445275029462
SGC1-D25004W-E7 | Contactor en corriente alterna SGC1D. 4 P (NO). 40A (400VAC/AC1). 48VAC/50-60Hz | 78 | B | 68.133 | 1 | 8445275029479
SGC1-D25004W-F7 | Contactor en corriente alterna SGC1D. 4 P (NO). 40A (400VAC/AC1). 110VAC/50-60Hz | 78 | B | 68.133 | 1 | 8445275029486
SGC1-D25004W-N7 | Contactor en corriente alterna SGC1D. 4 P (NO). 40A (400VAC/AC1). 415VAC/50-60Hz | 78 | B | 68.133 | 1 | 8445275029493
SGC1-D25004W-P7 | Contactor en corriente alterna SGC1D. 4 P (NO). 40A (400VAC/AC1). 230VAC/50-60Hz | 78 | A | 63.251 | 1 | 8445275029509
SGC1-D25004W-R7 | Contactor en corriente alterna SGC1D. 4 P (NO). 40A (400VAC/AC1). 440VAC/50-60Hz | 78 | C | 68.133 | 1 | 8445275104701
SGC1-D25008W-B7 | Contactor en corriente alterna SGC1D. 4 P (2NO+2NC). 40A (400VAC/AC1). 24VAC/50-60Hz | 78 | B | 68.133 | 1 | 8445275029516
SGC1-D25008W-E7 | Contactor en corriente alterna SGC1D. 4 P (2NO+2NC). 40A (400VAC/AC1). 48VAC/50-60Hz | 78 | A | 68.133 | 1 | 8445275029523
SGC1-D25008W-F7 | Contactor en corriente alterna SGC1D. 4 P (2NO+2NC). 40A (400VAC/AC1). 110VAC/50-60Hz | 78 | B | 68.133 | 1 | 8445275029530
SGC1-D25008W-N7 | Contactor en corriente alterna SGC1D. 4 P (2NO+2NC). 40A (400VAC/AC1). 415VAC/50-60Hz | 78 | B | 68.133 | 1 | 8445275029547
SGC1-D25008W-P7 | Contactor en corriente alterna SGC1D. 4 P (2NO+2NC). 40A (400VAC/AC1). 230VAC/50-60Hz | 78 | A | 63.251 | 1 | 8445275029554
SGC1-D25008W-R7 | Contactor en corriente alterna SGC1D. 4 P (2NO+2NC). 40A (400VAC/AC1). 440VAC/50-60Hz | 78 | C | 68.133 | 1 | 8445275104718
SGC1-D40004W-B7 | Contactor en corriente alterna SGC1D. 4 P (NO). 60A (400VAC/AC1). 24VAC/50-60Hz | 78 | B | 147.659 | 1 | 8445275029783
SGC1-D40004W-E7 | Contactor en corriente alterna SGC1D. 4 P (NO). 60A (400VAC/AC1). 48VAC/50-60Hz | 78 | B | 147.659 | 1 | 8445275029790
SGC1-D40004W-F7 | Contactor en corriente alterna SGC1D. 4 P (NO). 60A (400VAC/AC1). 110VAC/50-60Hz | 78 | B | 147.659 | 1 | 8445275029806
SGC1-D40004W-N7 | Contactor en corriente alterna SGC1D. 4 P (NO). 60A (400VAC/AC1). 415VAC/50-60Hz | 78 | B | 147.659 | 1 | 8445275029813
SGC1-D40004W-P7 | Contactor en corriente alterna SGC1D. 4 P (NO). 60A (400VAC/AC1). 230VAC/50-60Hz | 78 | B | 137.154 | 1 | 8445275029820
SGC1-D40004W-R7 | Contactor en corriente alterna SGC1D. 4 P (NO). 60A (400VAC/AC1). 440VAC/50-60Hz | 78 | C | 147.659 | 1 | 8445275104725
SGC1-D40008W-B7 | Contactor en corriente alterna SGC1D. 4 P (2NO+2NC). 60A (400VAC/AC1). 24VAC/50-60Hz | 78 | B | 147.659 | 1 | 8445275029837
SGC1-D40008W-E7 | Contactor en corriente alterna SGC1D. 4 P (2NO+2NC). 60A (400VAC/AC1). 48VAC/50-60Hz | 78 | B | 147.659 | 1 | 8445275029844
SGC1-D40008W-F7 | Contactor en corriente alterna SGC1D. 4 P (2NO+2NC). 60A (400VAC/AC1). 110VAC/50-60Hz | 78 | B | 147.659 | 1 | 8445275029851
SGC1-D40008W-N7 | Contactor en corriente alterna SGC1D. 4 P (2NO+2NC). 60A (400VAC/AC1). 415VAC/50-60Hz | 78 | B | 147.659 | 1 | 8445275029868
SGC1-D40008W-P7 | Contactor en corriente alterna SGC1D. 4 P (2NO+2NC). 60A (400VAC/AC1). 230VAC/50-60Hz | 78 | B | 137.154 | 1 | 8445275029875
SGC1-D40008W-R7 | Contactor en corriente alterna SGC1D. 4 P (2NO+2NC). 60A (400VAC/AC1). 440VAC/50-60Hz | 78 | C | 147.659 | 1 | 8445275104732
SGC1-D65004W-B7 | Contactor en corriente alterna SGC1D. 4 P (NO). 80A (400VAC/AC1). 24VAC/50-60Hz | 78 | B | 160.605 | 1 | 8445275029998
SGC1-D65004W-E7 | Contactor en corriente alterna SGC1D. 4 P (NO). 80A (400VAC/AC1). 48VAC/50-60Hz | 78 | B | 160.605 | 1 | 8445275030000
SGC1-D65004W-F7 | Contactor en corriente alterna SGC1D. 4 P (NO). 80A (400VAC/AC1). 110VAC/50-60Hz | 78 | B | 160.605 | 1 | 8445275030017
SGC1-D65004W-N7 | Contactor en corriente alterna SGC1D. 4 P (NO). 80A (400VAC/AC1). 415VAC/50-60Hz | 78 | B | 160.605 | 1 | 8445275030024
SGC1-D65004W-P7 | Contactor en corriente alterna SGC1D. 4 P (NO). 80A (400VAC/AC1). 230VAC/50-60Hz | 78 | A | 149.138 | 1 | 8445275030031
SGC1-D65004W-R7 | Contactor en corriente alterna SGC1D. 4 P (NO). 80A (400VAC/AC1). 440VAC/50-60Hz | 78 | C | 160.605 | 1 | 8445275104749
SGC1-D65008W-B7 | Contactor en corriente alterna SGC1D. 4 P (2NO+2NC). 80A (400VAC/AC1). 24VAC/50-60Hz | 78 | C | 160.605 | 1 | 8445275030048
SGC1-D65008W-E7 | Contactor en corriente alterna SGC1D. 4 P (2NO+2NC). 80A (400VAC/AC1). 48VAC/50-60Hz | 78 | C | 160.605 | 1 | 8445275030055
SGC1-D65008W-F7 | Contactor en corriente alterna SGC1D. 4 P (2NO+2NC). 80A (400VAC/AC1). 110VAC/50-60Hz | 78 | B | 160.605 | 1 | 8445275030062
SGC1-D65008W-N7 | Contactor en corriente alterna SGC1D. 4 P (2NO+2NC). 80A (400VAC/AC1). 415VAC/50-60Hz | 78 | B | 160.605 | 1 | 8445275030079
SGC1-D65008W-P7 | Contactor en corriente alterna SGC1D. 4 P (2NO+2NC). 80A (400VAC/AC1). 230VAC/50-60Hz | 78 | A | 149.138 | 1 | 8445275030086
SGC1-D65008W-R7 | Contactor en corriente alterna SGC1D. 4 P (2NO+2NC). 80A (400VAC/AC1). 440VAC/50-60Hz | 78 | C | 160.605 | 1 | 8445275104756
SGC1-D95004W-B7 | Contactor en corriente alterna SGC1D. 4 P (NO). 110A (400VAC/AC1). 24VAC/50-60Hz | 78 | B | 301.901 | 1 | 8445275030222
SGC1-D95004W-E7 | Contactor en corriente alterna SGC1D. 4 P (NO). 110A (400VAC/AC1). 48VAC/50-60Hz | 78 | B | 301.901 | 1 | 8445275030239
SGC1-D95004W-F7 | Contactor en corriente alterna SGC1D. 4 P (NO). 110A (400VAC/AC1). 110VAC/50-60Hz | 78 | B | 301.901 | 1 | 8445275030246
SGC1-D95004W-N7 | Contactor en corriente alterna SGC1D. 4 P (NO). 110A (400VAC/AC1). 415VAC/50-60Hz | 78 | B | 301.901 | 1 | 8445275030253
SGC1-D95004W-P7 | Contactor en corriente alterna SGC1D. 4 P (NO). 110A (400VAC/AC1). 230VAC/50-60Hz | 78 | A | 280.374 | 1 | 8445275030260
SGC1-D95004W-R7 | Contactor en corriente alterna SGC1D. 4 P (NO). 110A (400VAC/AC1). 440VAC/50-60Hz | 78 | C | 301.901 | 1 | 8445275104763
SGC1-D95008W-B7 | Contactor en corriente alterna SGC1D. 4 P (2NO+2NC). 110A (400VAC/AC1). 24VAC/50-60Hz | 78 | B | 301.901 | 1 | 8445275030277
SGC1-D95008W-E7 | Contactor en corriente alterna SGC1D. 4 P (2NO+2NC). 110A (400VAC/AC1). 48VAC/50-60Hz | 78 | B | 301.901 | 1 | 8445275030284
SGC1-D95008W-F7 | Contactor en corriente alterna SGC1D. 4 P (2NO+2NC). 110A (400VAC/AC1). 110VAC/50-60Hz | 78 | B | 301.901 | 1 | 8445275030291
SGC1-D95008W-N7 | Contactor en corriente alterna SGC1D. 4 P (2NO+2NC). 110A (400VAC/AC1). 415VAC/50-60Hz | 78 | B | 301.901 | 1 | 8445275030307
SGC1-D95008W-P7 | Contactor en corriente alterna SGC1D. 4 P (2NO+2NC). 110A (400VAC/AC1). 230VAC/50-60Hz | 78 | B | 280.374 | 1 | 8445275030314
SGC1-D95008W-R7 | Contactor en corriente alterna SGC1D. 4 P (2NO+2NC). 110A (400VAC/AC1). 440VAC/50-60Hz | 78 | C | 301.901 | 1 | 8445275104770
SGC2-DN0901-B7 | Contactor inversor SGC2-DN 3P (NO) +1NC 4kW 20A (690VAC) / 50-60Hz 24VAC | 79 | C | 82.239 | 1 | 8445275032226
SGC2-DN0901-E7 | Contactor inversor SGC2-DN 3P (NO) +1NC 4kW 20A (690VAC) / 50-60Hz 48VAC | 79 | C | 82.239 | 1 | 8445275032233
SGC2-DN0901-F7 | Contactor inversor SGC2-DN 3P (NO) +1NC 4kW 20A (690VAC) / 50-60Hz 110VAC | 79 | C | 82.239 | 1 | 8445275104787
SGC2-DN0901-N7 | Contactor inversor SGC2-DN 3P (NO) +1NC 4kW 20A (690VAC) / 50-60Hz 230VAC | 79 | C | 82.239 | 1 | 8445275032240
SGC2-DN0901-P7 | Contactor inversor SGC2-DN 3P (NO) +1NC 4kW 20A (690VAC) / 50-60Hz 415VAC | 79 | C | 82.239 | 1 | 8445275032257
SGC2-DN0901-R7 | Contactor inversor SGC2-DN 3P (NO) +1NC 4kW 20A (690VAC) / 50-60Hz 440VAC | 79 | C | 82.239 | 1 | 8445275104794
SGC2-DN0910-B7 | Contactor inversor SGC2-DN 3P (NO) 4kW 20A (690VAC) / 50-60Hz 24VAC | 79 | C | 82.239 | 1 | 8445275032264
SGC2-DN0910-E7 | Contactor inversor SGC2-DN 3P (NO) 4kW 20A (690VAC) / 50-60Hz 48VAC | 79 | C | 82.239 | 1 | 8445275032271
SGC2-DN0910-F7 | Contactor inversor SGC2-DN 3P (NO) 4kW 20A (690VAC) / 50-60Hz 110VAC | 79 | C | 82.239 | 1 | 8445275104800
SGC2-DN0910-N7 | Contactor inversor SGC2-DN 3P (NO) 4kW 20A (690VAC) / 50-60Hz 415V | 79 | C | 82.239 | 1 | 8445275032288
SGC2-DN0910-P7 | Contactor inversor SGC2-DN 3P (NO) 4kW 20A (690VAC) / 50-60Hz 230V | 79 | C | 82.239 | 1 | 8445275032295
SGC2-DN0910-R7 | Contactor inversor SGC2-DN 3P (NO) 4kW 20A (690VAC) / 50-60Hz 440VAC | 79 | C | 82.239 | 1 | 8445275104817
SGC2-DN1201-B7 | Contactor inversor SGC2-DN 3P (NO) +1NC 5,5kW 20A (690VAC) / 50-60Hz 24V | 79 | C | 83.29 | 1 | 8445275032301
SGC2-DN1201-E7 | Contactor inversor SGC2-DN 3P (NO) +1NC 5,5kW 20A (690VAC) / 50-60Hz 48V | 79 | C | 83.29 | 1 | 8445275032318
SGC2-DN1201-F7 | Contactor inversor SGC2-DN 3P (NO) +1NC 5,5kW 20A (690VAC) / 50-60Hz 110V | 79 | C | 83.29 | 1 | 8445275104824
SGC2-DN1201-N7 | Contactor inversor SGC2-DN 3P (NO) +1NC 5,5kW 20A (690VAC) / 50-60Hz 415V | 79 | C | 83.29 | 1 | 8445275032325
SGC2-DN1201-P7 | Contactor inversor SGC2-DN 3P (NO) +1NC 5,5kW 20A (690VAC) / 50-60Hz 230V | 79 | C | 83.29 | 1 | 8445275032332
SGC2-DN1201-R7 | Contactor inversor SGC2-DN 3P (NO) +1NC 5,5kW 20A (690VAC) / 50-60Hz 440VCA | 79 | C | 83.29 | 1 | 8445275104831
SGC2-DN1210-B7 | Contactor inversor SGC2-DN 3P (NO) 5,5kW 20A (690VAC) / 50-60Hz 24V | 79 | C | 83.29 | 1 | 8445275032349
SGC2-DN1210-E7 | Contactor inversor SGC2-DN 3P (NO) 5,5kW 20A (690VAC) / 50-60Hz 48V | 79 | C | 83.29 | 1 | 8445275032356
SGC2-DN1210-F7 | Contactor inversor SGC2-DN 3P (NO) 5,5kW 20A (690VAC) / 50-60Hz 110V | 79 | C | 83.29 | 1 | 8445275032363
SGC2-DN1210-N7 | Contactor inversor SGC2-DN 3P (NO) 5,5kW 20A (690VAC) / 50-60Hz 415V | 79 | C | 83.29 | 1 | 8445275032370
SGC2-DN1210-P7 | Contactor inversor SGC2-DN 3P (NO) 5,5kW 20A (690VAC) / 50-60Hz 230V | 79 | A | 83.29 | 1 | 8445275032387
SGC2-DN1210-R7 | Contactor inversor SGC2-DN 3P (NO) 5,5kW 20A (690VAC) / 50-60Hz 440VCA | 79 | C | 83.29 | 1 | 8445275104848
SGC2-DN1801-B7 | Contactor inversor SGC2-DN 3P (NO) +1NC 7,5kW 20A (690VAC) / 50-60Hz 24V | 79 | C | 94.243 | 1 | 8445275032394
SGC2-DN1801-E7 | Contactor inversor SGC2-DN 3P (NO) +1NC 7,5kW 20A (690VAC) / 50-60Hz 48V | 79 | C | 94.243 | 1 | 8445275032400
SGC2-DN1801-F7 | Contactor inversor SGC2-DN 3P (NO) +1NC 7,5kW 20A (690VAC) / 50-60Hz 110VCA | 79 | C | 94.243 | 1 | 8445275104855
SGC2-DN1801-N7 | Contactor inversor SGC2-DN 3P (NO) +1NC 7,5kW 20A (690VAC) / 50-60Hz 415V | 79 | C | 94.243 | 1 | 8445275032417
SGC2-DN1801-P7 | Contactor inversor SGC2-DN 3P (NO) +1NC 7,5kW 20A (690VAC) / 50-60Hz 230V | 79 | C | 94.243 | 1 | 8445275032424
SGC2-DN1801-R7 | Contactor inversor SGC2-DN 3P (NO) +1NC 7,5kW 20A (690VAC) / 50-60Hz 440VCA | 79 | C | 94.243 | 1 | 8445275104862
SGC2-DN1810-B7 | Contactor inversor SGC2-DN 3P (NO) 7,5kW 20A (690VAC) / 50-60Hz 24V | 79 | C | 94.243 | 1 | 8445275032431
SGC2-DN1810-E7 | Contactor inversor SGC2-DN 3P (NO) 7,5kW 20A (690VAC) / 50-60Hz 48V | 79 | C | 94.243 | 1 | 8445275032448
SGC2-DN1810-F7 | Contactor inversor SGC2-DN 3P (NO) 7,5kW 20A (690VAC) / 50-60Hz 110VAC | 79 | C | 94.243 | 1 | 8445275104879
SGC2-DN1810-N7 | Contactor inversor SGC2-DN 3P (NO) 7,5kW 20A (690VAC) / 50-60Hz 415V | 79 | C | 94.243 | 1 | 8445275032455
SGC2-DN1810-P7 | Contactor inversor SGC2-DN 3P (NO) 7,5kW 32A (690VAC) / 50-60Hz 230V | 79 | C | 94.243 | 1 | 8445275032462
SGC2-DN1810-R7 | Contactor inversor SGC2-DN 3P (NO) 7,5kW 20A (690VAC) / 50-60Hz 440VAC | 79 | C | 94.243 | 1 | 8445275104886
SGC2-DN2501-B7 | Contactor inversor SGC2-DN 3P (NO) 11kW 20A (690VAC) / 50-60Hz 24V | 79 | C | 132.98 | 1 | 8445275032479
SGC2-DN2501-E7 | Contactor inversor SGC2-DN 3P (NO) 11kW 20A (690VAC) / 50-60Hz 48V | 79 | C | 132.98 | 1 | 8445275032486
SGC2-DN2501-F7 | Contactor inversor SGC2-DN 3P (NO) 11kW 20A (690VAC) / 50-60Hz 110VCA | 79 | C | 132.98 | 1 | 8445275104893
SGC2-DN2501-N7 | Contactor inversor SGC2-DN 3P (NO) 11kW 20A (690VAC) / 50-60Hz 415V | 79 | C | 132.98 | 1 | 8445275032493
SGC2-DN2501-P7 | Contactor inversor SGC2-DN 3P (NO) 11kW 20A (690VAC) / 50-60Hz 230V | 79 | C | 132.98 | 1 | 8445275032509
SGC2-DN2501-R7 | Contactor inversor SGC2-DN 3P (NO) 11kW 20A (690VAC) / 50-60Hz 440VCA | 79 | C | 132.98 | 1 | 8445275104909
SGC2-DN2510-B7 | Contactor inversor SGC2-DN 3P (NO) 11kW 40A (690VAC) / 50-60Hz 24V | 79 | C | 132.98 | 1 | 8445275032516
SGC2-DN2510-E7 | Contactor inversor SGC2-DN 3P (NO) 11kW 40A (690VAC) / 50-60Hz 48V | 79 | C | 132.98 | 1 | 8445275032523
SGC2-DN2510-F7 | Contactor inversor SGC2-DN 3P (NO) 11kW 40A (690VAC) / 50-60Hz 110VCA | 79 | C | 132.98 | 1 | 8445275104916
SGC2-DN2510-N7 | Contactor inversor SGC2-DN 3P (NO) 11kW 40A (690VAC) / 50-60Hz 415V | 79 | C | 132.98 | 1 | 8445275032530
SGC2-DN2510-P7 | Contactor inversor SGC2-DN 3P (NO) 11kW 40A (690VAC) / 50-60Hz 230V | 79 | C | 132.98 | 1 | 8445275032547
SGC2-DN2510-R7 | Contactor inversor SGC2-DN 3P (NO) 11kW 40A (690VAC) / 50-60Hz 440VCA | 79 | C | 132.98 | 1 | 8445275104923
SGC2-DN3201-B7 | Contactor inversor SGC2-DN 3P (NO) +1NC 15kW 50A (690VAC) / 50-60Hz 24V AC | 79 | C | 143.871 | 1 | 8445275032554
SGC2-DN3201-E7 | Contactor inversor SGC2-DN 3P (NO) +1NC 15kW 50A (690VAC) / 50-60Hz 48V AC | 79 | C | 143.871 | 1 | 8445275032561
SGC2-DN3201-F7 | Contactor inversor SGC2-DN 3P (NO) +1NC 15kW 50A (690VAC) / 50-60Hz 110VCA | 79 | C | 143.871 | 1 | 8445275104930
SGC2-DN3201-N7 | Contactor inversor SGC2-DN 3P (NO) +1NC 15kW 50A (690VAC) / 50-60Hz 415V AC | 79 | C | 143.871 | 1 | 8445275032578
SGC2-DN3201-P7 | Contactor inversor SGC2-DN 3P (NO) +1NC 15kW 50A (690VAC) / 50-60Hz 230V AC | 79 | C | 143.871 | 1 | 8445275032585
SGC2-DN3201-R7 | Contactor inversor SGC2-DN 3P (NO) +1NC 15kW 50A (690VAC) / 50-60Hz 440VCA | 79 | C | 143.871 | 1 | 8445275104947
SGC2-DN3210-B7 | Contactor inversor SGC2-DN 3P (NO) 15kW 50A (690VAC) / 50-60Hz 24V AC | 79 | C | 143.871 | 1 | 8445275032592
SGC2-DN3210-E7 | Contactor inversor SGC2-DN 3P (NO) 15kW 50A (690VAC) / 50-60Hz 48V AC | 79 | C | 143.871 | 1 | 8445275032608
SGC2-DN3210-F7 | Contactor inversor SGC2-DN 3P (NO) 15kW 50A (690VAC) / 50-60Hz 110VCA | 79 | C | 143.871 | 1 | 8445275104954
SGC2-DN3210-N7 | Contactor inversor SGC2-DN 3P (NO) 15kW 50A (690VAC) / 50-60Hz 415V AC | 79 | C | 143.871 | 1 | 8445275032615
SGC2-DN3210-P7 | Contactor inversor SGC2-DN 3P (NO) 15kW 50A (690VAC) / 50-60Hz 230V | 79 | C | 143.871 | 1 | 8445275032622
SGC2-DN3210-R7 | Contactor inversor SGC2-DN 3P (NO) 15kW 50A (690VAC) / 50-60Hz 440VCA | 79 | C | 143.871 | 1 | 8445275104961
SGC2-DN4011-B7 | Contactor inversor SGC2-DN 3P (NO) 18,5kW 50A (690VAC) / 50-60Hz 24V AC | 79 | C | 336.256 | 1 | 8445275032639
SGC2-DN4011-E7 | Contactor inversor SGC2-DN 3P (NO) 18,5kW 50A (690VAC) / 50-60Hz 48V AC | 79 | C | 336.256 | 1 | 8445275032646
SGC2-DN4011-F7 | Contactor inversor SGC2-DN 3P (NO) 18,5kW 50A (690VAC) / 50-60Hz 110VCA | 79 | C | 336.256 | 1 | 8445275104978
SGC2-DN4011-N7 | Contactor inversor SGC2-DN 3P (NO) 18,5kW 50A (690VAC) / 50-60Hz 415V AC | 79 | C | 336.256 | 1 | 8445275032653
SGC2-DN4011-P7 | Contactor inversor SGC2-DN 3P (NO) 25kW 60A (690VAC) / 50-60Hz 230V | 79 | C | 336.256 | 1 | 8445275032660
SGC2-DN4011-R7 | Contactor inversor SGC2-DN 3P (NO) 18,5kW 50A (690VAC) / 50-60Hz 440VCA | 79 | C | 336.256 | 1 | 8445275104985
SGC2-DN5011-B7 | Contactor inversor SGC2-DN 3P (NO) 22kW 50A (690VAC) / 50-60Hz 24V AC | 79 | C | 361.379 | 1 | 8445275032677
SGC2-DN5011-E7 | Contactor inversor SGC2-DN 3P (NO) 22kW 50A (690VAC) / 50-60Hz 48V AC | 79 | C | 361.379 | 1 | 8445275032684
SGC2-DN5011-F7 | Contactor inversor SGC2-DN 3P (NO) 22kW 50A (690VAC) / 50-60Hz 110VCA | 79 | C | 361.379 | 1 | 8445275104992
SGC2-DN5011-N7 | Contactor inversor SGC2-DN 3P (NO) 22kW 50A (690VAC) / 50-60Hz 415V AC | 79 | C | 361.379 | 1 | 8445275032691
SGC2-DN5011-P7 | Contactor inversor SGC2-DN 3P (NO) 22kW 80A (690VAC) / 50-60Hz 230V | 79 | C | 361.379 | 1 | 8445275032707
SGC2-DN5011-R7 | Contactor inversor SGC2-DN 3P (NO) 22kW 50A (690VAC) / 50-60Hz 440VCA | 79 | C | 361.379 | 1 | 8445275105005
SGC2-DN6511-B7 | Contactor inversor SGC2-DN 3P (NO) 30kW 50A (690VAC) / 50-60Hz 24V AC | 79 | C | 397.455 | 1 | 8445275032714
SGC2-DN6511-E7 | Contactor inversor SGC2-DN 3P (NO) 30kW 50A (690VAC) / 50-60Hz 48V AC | 79 | C | 397.455 | 1 | 8445275032721
SGC2-DN6511-F7 | Contactor inversor SGC2-DN 3P (NO) 30kW 50A (690VAC) / 50-60Hz 110VCA | 79 | C | 397.455 | 1 | 8445275105012
SGC2-DN6511-N7 | Contactor inversor SGC2-DN 3P (NO) 30kW 50A (690VAC) / 50-60Hz 415V AC | 79 | C | 397.455 | 1 | 8445275032738
SGC2-DN6511-P7 | Contactor inversor SGC2-DN 3P (NO) 30kW 80A (690VAC) / 50-60Hz 230V | 79 | C | 397.455 | 1 | 8445275032745
SGC2-DN6511-R7 | Contactor inversor SGC2-DN 3P (NO) 30kW 50A (690VAC) / 50-60Hz 440VCA | 79 | C | 397.455 | 1 | 8445275105029
SGC2-DN8011-B7 | Contactor inversor SGC2-DN 3P (NO) 37kW 50A (690VAC) / 50-60Hz 24V AC | 79 | C | 541.141 | 1 | 8445275032752
SGC2-DN8011-E7 | Contactor inversor SGC2-DN 3P (NO) 37kW 50A (690VAC) / 50-60Hz 48V AC | 79 | C | 541.141 | 1 | 8445275032769
SGC2-DN8011-F7 | Contactor inversor SGC2-DN 3P (NO) 37kW 50A (690VAC) / 50-60Hz 110VCA | 79 | C | 541.141 | 1 | 8445275105036
SGC2-DN8011-N7 | Contactor inversor SGC2-DN 3P (NO) 37kW 50A (690VAC) / 50-60Hz 415V AC | 79 | C | 541.141 | 1 | 8445275032776
SGC2-DN8011-P7 | Contactor inversor SGC2-DN 3P (NO) 37kW 110A (690VAC) / 50-60Hz 230V | 79 | C | 541.141 | 1 | 8445275032783
SGC2-DN8011-R7 | Contactor inversor SGC2-DN 3P (NO) 37kW 50A (690VAC) / 50-60Hz 440VCA | 79 | C | 541.141 | 1 | 8445275105043
SGC2-DN9511-B7 | Contactor inversor SGC2-DN 3P (NO) 45kW 50A (690VAC) / 50-60Hz 24V AC | 79 | C | 576.041 | 1 | 8445275032790
SGC2-DN9511-E7 | Contactor inversor SGC2-DN 3P (NO) 45kW 50A (690VAC) / 50-60Hz 48V AC | 79 | C | 576.041 | 1 | 8445275032806
SGC2-DN9511-F7 | Contactor inversor SGC2-DN 3P (NO) 45kW 50A (690VAC) / 50-60Hz 110VCA | 79 | C | 576.041 | 1 | 8445275105050
SGC2-DN9511-N7 | Contactor inversor SGC2-DN 3P (NO) 45kW 50A (690VAC) / 50-60Hz 415V AC | 79 | C | 576.041 | 1 | 8445275032813
SGC2-DN9511-P7 | Contactor inversor SGC2-DN 3P (NO) 45kW 110A (690VAC) / 50-60Hz 230V | 79 | C | 576.041 | 1 | 8445275032820
SGC2-DN9511-R7 | Contactor inversor SGC2-DN 3P (NO) 45kW 50A (690VAC) / 50-60Hz 440VCA | 79 | C | 576.041 | 1 | 8445275105067
SG1912521-B7 | Contactor para condensador. 3 P (NO) + 2NO + 1NC. 50kVAr - 125A (400VAC/AC1).24VAC / 50-60Hz | 80 | C | 551.006 | 1 | 8445275028021
SG1912521-E7 | Contactor para condensador. 3 P (NO) + 2NO + 1NC. 50kVAr - 125A (400VAC/AC1).48VAC / 50-60Hz | 80 | A | 551.006 | 1 | 8445275028038
SG1912521-F7 | Contactor para condensador. 3 P (NO) + 2NO + 1NC. 50kVAr - 125A (400VAC/AC1).110VAC / 50-60Hz | 80 | C | 551.006 | 1 | 8445275028045
SG1912521-N7 | Contactor para condensador. 3 P (NO). 50kVAr - 125A (400VAC/AC1). 415VAC / 50-60Hz | 80 | B | 551.006 | 1 | 8445275028052
SG1912521-P7 | Contactor para condensador. 3 P (NO). 50kVAr - 125A (400VAC/AC1). 230VAC / 50-60Hz | 80 | A | 551.006 | 1 | 8445275028069
SG1912521-R7 | Contactor para condensador. 3 P (NO) + 2NO + 1NC. 50kVAr - 125A (400VAC/AC1). 440VAC / 50-60Hz | 80 | C | 551.006 | 1 | 8445275105074
SG192511-B7 | Contactor para condensador. 3 P (NO) + 1NO + 1NC. 12kVAr - 25A (400VAC/AC1). 24VAC / 50-60Hz | 80 | C | 123.482 | 1 | 8445275028120
SG192511-E7 | Contactor para condensador. 3 P (NO) + 1NO + 1NC. 12kVAr - 25A (400VAC/AC1). 48VAC / 50-60Hz | 80 | C | 123.482 | 1 | 8445275028144
SG192511-F7 | Contactor para condensador. 3 P (NO) + 1NO + 1NC. 12kVAr - 25A (400VAC/AC1). 110VAC / 50-60Hz | 80 | B | 123.482 | 1 | 8445275028168
SG192511-N7 | Contactor para condensador. 3 P (NO) + 1NO + 1NC. 12kVAr - 25A (400VAC/AC1). 415VAC / 50-60Hz | 80 | A | 123.482 | 1 | 8445275028182
SG192511-P7 | Contactor para condensador. 3 P (NO) + 1NO + 1NC. 12kVAr - 25A (400VAC/AC1). 230VAC / 50-60Hz | 80 | A | 123.482 | 1 | 8445275028205
SG192511-R7 | Contactor para condensador. 3 P (NO) + 1NO + 1NC. 12kVAr - 25A (400VAC/AC1). 440VAC / 50-60Hz | 80 | C | 123.482 | 1 | 8445275105081
SG193211-B7 | Contactor para condensador. 3 P (NO) + 1NO + 1NC. 16kVAr - 32A (400VAC/AC1). 24VAC / 50-60Hz | 80 | C | 162.598 | 1 | 8445275028229
SG193211-E7 | Contactor para condensador. 3 P (NO) + 1NO + 1NC. 16kVAr - 32A (400VAC/AC1). 48VAC / 50-60Hz | 80 | A | 162.598 | 1 | 8445275028243
SG193211-F7 | Contactor para condensador. 3 P (NO) + 1NO + 1NC. 16kVAr - 32A (400VAC/AC1). 110VAC / 50-60Hz | 80 | C | 162.598 | 1 | 8445275028267
SG193211-N7 | Contactor para condensador. 3 P (NO) + 1NO + 1NC. 16kVAr - 32A (400VAC/AC1). 415VAC / 50-60Hz | 80 | B | 162.598 | 1 | 8445275028281
SG193211-P7 | Contactor para condensador. 3 P (NO) + 1NO + 1NC. 16kVAr - 32A (400VAC/AC1). 230VAC / 50-60Hz | 80 | A | 162.598 | 1 | 8445275028304
SG193211-R7 | Contactor para condensador. 3 P (NO) + 1NO + 1NC. 16kVAr - 32A (400VAC/AC1). 440VAC / 50-60Hz | 80 | C | 162.598 | 1 | 8445275105098
SG194311-B7 | Contactor para condensador. 3 P (NO) + 1NO + 1NC. 20kVAr - 43A (400VAC/AC1). 24VAC / 50-60Hz | 80 | C | 182.405 | 1 | 8445275028328
SG194311-E7 | Contactor para condensador. 3 P (NO) + 1NO + 1NC. 20kVAr - 43A (400VAC/AC1). 48VAC / 50-60Hz | 80 | B | 182.405 | 1 | 8445275028342
SG194311-F7 | Contactor para condensador. 3 P (NO) + 1NO + 1NC. 20kVAr - 43A (400VAC/AC1). 110VAC / 50-60Hz | 80 | A | 182.405 | 1 | 8445275028366
SG194311-N7 | Contactor para condensador. 3 P (NO) + 1NO + 1NC. 20kVAr - 43A (400VAC/AC1). 415VAC / 50-60Hz | 80 | A | 182.405 | 1 | 8445275028380
SG194311-P7 | Contactor para condensador. 3 P (NO) + 1NO + 1NC. 20kVAr - 43A (400VAC/AC1). 230VAC / 50-60Hz | 80 | A | 182.405 | 1 | 8445275028403
SG194311-R7 | Contactor para condensador. 3 P (NO) + 1NO + 1NC. 20kVAr - 43A (400VAC/AC1). 440VAC / 50-60Hz | 80 | C | 182.405 | 1 | 8445275105104
SG195021-B7 | Contactor para condensador. 3 P (NO) + 1NO + 1NC. 25kVAr - 50A (400VAC/AC1). 24VAC / 50-60Hz | 80 | A | 341.261 | 1 | 8445275028410
SG195021-E7 | Contactor para condensador. 3 P (NO) + 1NO + 1NC. 25kVAr - 50A (400VAC/AC1). 48VAC / 50-60Hz | 80 | C | 341.261 | 1 | 8445275028427
SG195021-F7 | Contactor para condensador. 3 P (NO) + 1NO + 1NC. 25kVAr - 50A (400VAC/AC1). 110VAC / 50-60Hz | 80 | C | 341.261 | 1 | 8445275028434
SG195021-N7 | Contactor para condensador. 3 P (NO) + 1NO + 1NC. 25kVAr - 50A (400VAC/AC1). 415VAC / 50-60Hz | 80 | A | 341.261 | 1 | 8445275028441
SG195021-P7 | Contactor para condensador. 3 P (NO) + 1NO + 1NC. 25kVAr - 50A (400VAC/AC1). 230VAC / 50-60Hz | 80 | A | 341.261 | 1 | 8445275028458
SG195021-R7 | Contactor para condensador. 3 P (NO) + 1NO + 1NC. 25kVAr - 50A (400VAC/AC1). 440VAC / 50-60Hz | 80 | C | 341.261 | 1 | 8445275105111
SG196321-B7 | Contactor para condensador. 3 P (NO) + 2NO + 1NC. 30kVAr - 63A (400VAC/AC1). 24VAC / 50-60Hz | 80 | B | 363.712 | 1 | 8445275028526
SG196321-E7 | Contactor para condensador. 3 P (NO) + 2NO + 1NC. 30kVAr - 63A (400VAC/AC1). 48VAC / 50-60Hz | 80 | C | 363.712 | 1 | 8445275028540
SG196321-F7 | Contactor para condensador. 3 P (NO) + 2NO + 1NC. 30kVAr - 63A (400VAC/AC1). 110VAC / 50-60Hz | 80 | C | 363.712 | 1 | 8445275028564
SG196321-N7 | Contactor para condensador. 3 P (NO) + 2NO + 1NC. 30kVAr - 63A (400VAC/AC1). 415VAC / 50-60Hz | 80 | A | 363.712 | 1 | 8445275028588
SG196321-P7 | Contactor para condensador. 3 P (NO) + 2NO + 1NC. 30kVAr - 63A (400VAC/AC1). 230VAC / 50-60Hz | 80 | B | 363.712 | 1 | 8445275028601
SG196321-R7 | Contactor para condensador. 3 P (NO) + 2NO + 1NC. 30kVAr - 63A (400VAC/AC1). 440VAC / 50-60Hz | 80 | C | 363.712 | 1 | 8445275105128
SG198021-B7 | Contactor para condensador. 3 P (NO) + 2NO + 1NC. 37kVAr - 80A (400VAC/AC1). 24VAC / 50-60Hz | 80 | C | 405.322 | 1 | 8445275028625
SG198021-E7 | Contactor para condensador. 3 P (NO) + 2NO + 1NC. 37kVAr - 80A (400VAC/AC1). 48VAC / 50-60Hz | 80 | C | 405.322 | 1 | 8445275028649
SG198021-F7 | Contactor para condensador. 3 P (NO) + 2NO + 1NC. 37kVAr - 80A (400VAC/AC1). 110VAC / 50-60Hz | 80 | A | 405.322 | 1 | 8445275028663
SG198021-N7 | Contactor para condensador. 3 P (NO) + 2NO + 1NC. 40kVAr - 80A (400VAC/AC1). 415VAC / 50-60Hz | 80 | A | 405.322 | 1 | 8445275028687
SG198021-P7 | Contactor para condensador. 3 P (NO) + 2NO + 1NC. 40kVAr - 80A (400VAC/AC1). 230VAC / 50-60Hz | 80 | A | 405.322 | 1 | 8445275028700
SG198021-R7 | Contactor para condensador. 3 P (NO) + 2NO + 1NC. 37kVAr - 80A (400VAC/AC1). 440VAC / 50-60Hz | 80 | C | 405.322 | 1 | 8445275105135
SG199521-B7 | Contactor para condensador. 3 P (NO) + 2NO + 1NC. 45kVAr - 95A (400VAC/AC1). 24VAC / 50-60Hz | 80 | C | 470.331 | 1 | 8445275028724
SG199521-E7 | Contactor para condensador. 3 P (NO) + 2NO + 1NC. 45kVAr - 95A (400VAC/AC1). 48VAC / 50-60Hz | 80 | C | 470.331 | 1 | 8445275028748
SG199521-F7 | Contactor para condensador. 3 P (NO) + 2NO + 1NC. 45kVAr - 95A (400VAC/AC1). 110VAC / 50-60Hz | 80 | B | 470.331 | 1 | 8445275028762
SG199521-N7 | Contactor para condensador. 3 P (NO) + 2NO + 1NC. 45kVAr - 95A (400VAC/AC1). 415VAC / 50-60Hz | 80 | C | 470.331 | 1 | 8445275028786
SG199521-P7 | Contactor para condensador. 3 P (NO) + 2NO + 1NC. 45kVAr - 95A (400VAC/AC1). 230VAC / 50-60Hz | 80 | C | 470.331 | 1 | 8445275028809
SG199521-R7 | Contactor para condensador. 3 P (NO) + 2NO + 1NC. 45kVAr - 95A (400VAC/AC1). 440VAC / 50-60Hz | 80 | C | 470.331 | 1 | 8445275105142
SGE1-D09-B7 | Arrancador directo de motor con relé térmico. 4kW 9A (415VAC/AC3). 24VAC aux | 81 | B | 92.758 | 1 | 8445275117015
SGE1-D09-E7 | Arrancador directo de motor con relé térmico. 4kW 9A (415VAC/AC3). 48VAC aux | 81 | B | 92.758 | 1 | 8445275117022
SGE1-D09-F7 | Arrancador directo de motor con relé térmico. 4kW 9A (415VAC/AC3). 110VAC aux | 81 | B | 92.758 | 1 | 8445275117039
SGE1-D09-N7 | Arrancador directo de motor con relé térmico. 4kW 9A (415VAC/AC3). 415VAC aux | 81 | B | 92.758 | 1 | 8445275117046
SGE1-D09-P7 | Arrancador directo de motor con relé térmico. 4kW 9A (415VAC/AC3). 230VAC aux | 81 | A | 92.758 | 1 | 8445275124327
SGE1-D09-R7 | Arrancador directo de motor con relé térmico. 4kW 9A (415VAC/AC3). 440VAC aux | 81 | C | 92.758 | 1
SGE1-D12-B7 | Arrancador directo de motor con relé térmico. 5,5kW 12A (415VAC/AC3). 24VAC aux | 81 | C | 95.737 | 1 | 8445275117053
SGE1-D12-E7 | Arrancador directo de motor con relé térmico. 5,5kW 12A (415VAC/AC3). 48VAC aux | 81 | C | 95.737 | 1 | 8445275117060
SGE1-D12-F7 | Arrancador directo de motor con relé térmico. 5,5kW 12A (415VAC/AC3). 110VAC aux | 81 | C | 95.737 | 1 | 8445275117077
SGE1-D12-N7 | Arrancador directo de motor con relé térmico. 5,5kW 12A (415VAC/AC3). 415VAC aux | 81 | C | 95.737 | 1 | 8445275117084
SGE1-D12-P7 | Arrancador directo de motor con relé térmico. 5,5kW 12A (415VAC/AC3). 230VAC aux | 81 | A | 95.737 | 1 | 8445275124334
SGE1-D12-R7 | Arrancador directo de motor con relé térmico. 5,5kW 12A (415VAC/AC3). 440VAC aux | 81 | C | 95.737 | 1
SGE1-D18-B7 | Arrancador directo de motor con relé térmico. 9kW 18A (415VAC/AC3). 24VAC aux | 81 | B | 98.326 | 1 | 8445275117091
SGE1-D18-E7 | Arrancador directo de motor con relé térmico. 9kW 18A (415VAC/AC3). 48VAC aux | 81 | B | 98.326 | 1 | 8445275117107
SGE1-D18-F7 | Arrancador directo de motor con relé térmico. 9kW 18A (415VAC/AC3). 110VAC aux | 81 | B | 98.326 | 1 | 8445275117114
SGE1-D18-N7 | Arrancador directo de motor con relé térmico. 9kW 18A (415VAC/AC3). 415VAC aux | 81 | B | 98.326 | 1 | 8445275117121
SGE1-D18-P7 | Arrancador directo de motor con relé térmico. 9kW 18A (415VAC/AC3). 230VAC aux | 81 | B | 98.326 | 1 | 8445275124341
SGE1-D18-R7 | Arrancador directo de motor con relé térmico. 9kW 18A (415VAC/AC3). 440VAC aux | 81 | C | 98.326 | 1
SGE1-D25-B7 | Arrancador directo de motor con relé térmico. 11kW 25A (415VAC/AC3). 24VAC aux | 81 | B | 120.942 | 1 | 8445275117138
SGE1-D25-E7 | Arrancador directo de motor con relé térmico. 11kW 25A (415VAC/AC3). 48VAC aux | 81 | B | 120.942 | 1 | 8445275117145
SGE1-D25-F7 | Arrancador directo de motor con relé térmico. 11kW 25A (415VAC/AC3). 110VAC aux | 81 | B | 120.942 | 1 | 8445275117152
SGE1-D25-N7 | Arrancador directo de motor con relé térmico. 11kW 25A (415VAC/AC3). 415VAC aux | 81 | B | 120.942 | 1 | 8445275117169
SGE1-D25-P7 | Arrancador directo de motor con relé térmico. 11kW 25A (415VAC/AC3). 230VAC aux | 81 | B | 120.942 | 1 | 8445275124358
SGE1-D25-R7 | Arrancador directo de motor con relé térmico. 11kW 25A (415VAC/AC3). 440VAC aux | 81 | C | 120.942 | 1
SGE1-D32-B7 | Arrancador directo de motor con relé térmico. 15kW 32A (415VAC/AC3). 24VAC aux | 81 | B | 133.837 | 1 | 8445275117176
SGE1-D32-E7 | Arrancador directo de motor con relé térmico. 15kW 32A (415VAC/AC3). 48VAC aux | 81 | B | 133.837 | 1 | 8445275117183
SGE1-D32-F7 | Arrancador directo de motor con relé térmico. 15kW 32A (415VAC/AC3). 110VAC aux | 81 | B | 133.837 | 1 | 8445275117190
SGE1-D32-N7 | Arrancador directo de motor con relé térmico. 15kW 32A (415VAC/AC3). 415VAC aux | 81 | B | 133.837 | 1 | 8445275117206
SGE1-D32-P7 | Arrancador directo de motor con relé térmico. 15kW 32A (415VAC/AC3). 230VAC aux | 81 | B | 133.837 | 1 | 8445275124365
SGE1-D32-R7 | Arrancador directo de motor con relé térmico. 15kW 32A (415VAC/AC3). 440VAC aux | 81 | C | 133.837 | 1
SGE1-D40-B7 | Arrancador directo de motor con relé térmico. 22kW 40A (415VAC/AC3). 24VAC aux | 81 | C | 314.37 | 1
SGE1-D40-E7 | Arrancador directo de motor con relé térmico. 22kW 40A (415VAC/AC3). 48VAC aux | 81 | C | 314.37 | 1
SGE1-D40-F7 | Arrancador directo de motor con relé térmico. 22kW 40A (415VAC/AC3). 110VAC aux | 81 | C | 314.37 | 1
SGE1-D40-N7 | Arrancador directo de motor con relé térmico. 22kW 40A (415VAC/AC3). 415VAC aux | 81 | C | 314.37 | 1
SGE1-D40-P7 | Arrancador directo de motor con relé térmico. 22kW 40A (415VAC/AC3). 230VAC aux | 81 | C | 314.37 | 1 | 8445275124372
SGE1-D40-R7 | Arrancador directo de motor con relé térmico. 22kW 40A (415VAC/AC3). 440VAC aux | 81 | C | 314.37 | 1
SGE1-D50-B7 | Arrancador directo de motor con relé térmico. 25kW 50A (415VAC/AC3). 24VAC aux | 81 | C | 318.669 | 1
SGE1-D50-E7 | Arrancador directo de motor con relé térmico. 25kW 50A (415VAC/AC3). 48VAC aux | 81 | C | 318.669 | 1
SGE1-D50-F7 | Arrancador directo de motor con relé térmico. 25kW 50A (415VAC/AC3). 110VAC aux | 81 | C | 318.669 | 1
SGE1-D50-N7 | Arrancador directo de motor con relé térmico. 25kW 50A (415VAC/AC3). 415VAC aux | 81 | C | 318.669 | 1
SGE1-D50-P7 | Arrancador directo de motor con relé térmico. 25kW 50A (415VAC/AC3). 230VAC aux | 81 | C | 318.669 | 1 | 8445275124389
SGE1-D50-R7 | Arrancador directo de motor con relé térmico. 25kW 50A (415VAC/AC3). 440VAC aux | 81 | C | 318.669 | 1
SGE1-D65-B7 | Arrancador directo de motor con relé térmico. 37kW 65A (415VAC/AC3). 24VAC aux | 81 | C | 331.613 | 1
SGE1-D65-E7 | Arrancador directo de motor con relé térmico. 37kW 65A (415VAC/AC3). 48VAC aux | 81 | C | 331.613 | 1
SGE1-D65-F7 | Arrancador directo de motor con relé térmico. 37kW 65A (415VAC/AC3). 110VAC aux | 81 | C | 331.613 | 1
SGE1-D65-N7 | Arrancador directo de motor con relé térmico. 37kW 65A (415VAC/AC3). 415VAC aux | 81 | C | 331.613 | 1
SGE1-D65-P7 | Arrancador directo de motor con relé térmico. 37kW 65A (415VAC/AC3). 230VAC aux | 81 | C | 331.613 | 1 | 8445275124396
SGE1-D65-R7 | Arrancador directo de motor con relé térmico. 37kW 65A (415VAC/AC3). 440VAC aux | 81 | C | 331.613 | 1
SGE1-D80-B7 | Arrancador directo de motor con relé térmico. 45kW 80A (415VAC/AC3). 24VAC aux | 81 | C | 372.838 | 1
SGE1-D80-E7 | Arrancador directo de motor con relé térmico. 45kW 80A (415VAC/AC3). 48VAC aux | 81 | C | 372.838 | 1
SGE1-D80-F7 | Arrancador directo de motor con relé térmico. 45kW 80A (415VAC/AC3). 110VAC aux | 81 | C | 372.838 | 1
SGE1-D80-N7 | Arrancador directo de motor con relé térmico. 45kW 80A (415VAC/AC3). 415VAC aux | 81 | C | 372.838 | 1
SGE1-D80-P7 | Arrancador directo de motor con relé térmico. 45kW 80A (415VAC/AC3). 230VAC aux | 81 | C | 372.838 | 1 | 8445275124402
SGE1-D80-R7 | Arrancador directo de motor con relé térmico. 45kW 80A (415VAC/AC3). 440VAC aux | 81 | C | 372.838 | 1
SGE1-D95-B7 | Arrancador directo de motor con relé térmico. 45kW 95A (415VAC/AC3). 24VAC aux | 81 | C | 372.838 | 1
SGE1-D95-E7 | Arrancador directo de motor con relé térmico. 45kW 95A (415VAC/AC3). 48VAC aux | 81 | C | 372.838 | 1
SGE1-D95-F7 | Arrancador directo de motor con relé térmico. 45kW 95A (415VAC/AC3). 110VAC aux | 81 | C | 372.838 | 1
SGE1-D95-N7 | Arrancador directo de motor con relé térmico. 45kW 95A (415VAC/AC3). 415VAC aux | 81 | C | 372.838 | 1
SGE1-D95-P7 | Arrancador directo de motor con relé térmico. 45kW 95A (415VAC/AC3). 230VAC aux | 81 | C | 372.838 | 1 | 8445275124419
SGE1-D95-R7 | Arrancador directo de motor con relé térmico. 45kW 95A (415VAC/AC3). 415VAC aux | 81 | C | 372.838 | 1
SGC3-D093-B7 | Arrancador Estrella-Triangulo 7.5KW - 9A (400VAC/AC3) 24VAC / 50-60Hz | 82 | B | 304.388 | 1 | 8445275033377
SGC3-D093-E7 | Arrancador Estrella-Triangulo 7.5KW - 9A (400VAC/AC3) 48VAC / 50-60Hz | 82 | B | 304.388 | 1 | 8445275033384
SGC3-D093-F7 | Arrancador Estrella-Triangulo 7.5KW - 9A (400VAC/AC3) 110VAC / 50-60Hz | 82 | B | 304.388 | 1 | 8445275033391
SGC3-D093-N7 | Arrancador Estrella-Triangulo 7.5KW - 9A (400VAC/AC3) 415VAC / 50-60Hz | 82 | A | 304.388 | 1 | 8445275033407
SGC3-D093-P7 | Arrancador estrella-triángulo SGC3 7,5kW (400VAC/AC3) / 50-60Hz 230V | 82 | B | 304.388 | 1 | 8445275033414
SGC3-D093-R7 | Arrancador Estrella-Triangulo 7.5KW - 9A (400VAC/AC3) 440VAC / 50-60Hz | 82 | C | 304.388 | 1 | 8445275105159
SGC3-D123-B7 | Arrancador Estrella-Triangulo 11kW - 12A (400VAC/AC3) 24VAC / 50-60Hz | 82 | B | 307.155 | 1 | 8445275033421
SGC3-D123-E7 | Arrancador Estrella-Triangulo 11kW - 12A (400VAC/AC3) 48VAC / 50-60Hz | 82 | B | 307.155 | 1 | 8445275033438
SGC3-D123-F7 | Arrancador Estrella-Triangulo 11kW - 12A (400VAC/AC3) 110VAC / 50-60Hz | 82 | B | 307.155 | 1 | 8445275033445
SGC3-D123-N7 | Arrancador Estrella-Triangulo 11kW - 12A (400VAC/AC3) 415VAC / 50-60Hz | 82 | B | 307.155 | 1 | 8445275033452
SGC3-D123-P7 | Arrancador estrella-triángulo SGC3 11kW (400VAC/AC3) / 50-60Hz 230V | 82 | A | 307.155 | 1 | 8445275033469
SGC3-D123-R7 | Arrancador Estrella-Triangulo 11kW - 12A (400VAC/AC3) 440VAC / 50-60Hz | 82 | C | 307.155 | 1 | 8445275105166
SGC3-D183-B7 | Arrancador Estrella-Triangulo 15kW - 18A (400VAC/AC3) 24VAC / 50-60Hz | 82 | B | 309.922 | 1 | 8445275033476
SGC3-D183-E7 | Arrancador Estrella-Triangulo 15kW - 18A (400VAC/AC3) 48VAC / 50-60Hz | 82 | B | 309.922 | 1 | 8445275033483
SGC3-D183-F7 | Arrancador Estrella-Triangulo 15kW - 18A (400VAC/AC3) 110VAC / 50-60Hz | 82 | B | 309.922 | 1 | 8445275033490
SGC3-D183-N7 | Arrancador Estrella-Triangulo 15kW - 18A (400VAC/AC3) 415VAC / 50-60Hz | 82 | A | 309.922 | 1 | 8445275033506
SGC3-D183-P7 | Arrancador estrella-triángulo SGC3 18,5kW (400VAC/AC3) / 50-60Hz 230V | 82 | A | 309.922 | 1 | 8445275033513
SGC3-D183-R7 | Arrancador Estrella-Triangulo 15kW - 18A (400VAC/AC3) 440VAC / 50-60Hz | 82 | C | 309.922 | 1 | 8445275105173
SGC3-D253-B7 | Arrancador Estrella-Triangulo 18.5kW - 25A (400VAC/AC3) 24VAC / 50-60Hz | 82 | B | 333.966 | 1 | 8445275033520
SGC3-D253-E7 | Arrancador Estrella-Triangulo 18.5kW - 25A (400VAC/AC3) 48VAC / 50-60Hz | 82 | B | 333.966 | 1 | 8445275033537
SGC3-D253-F7 | Arrancador Estrella-Triangulo 18.5kW - 25A (400VAC/AC3) 110VAC / 50-60Hz | 82 | B | 333.966 | 1 | 8445275033544
SGC3-D253-N7 | Arrancador Estrella-Triangulo 18.5kW - 25A (400VAC/AC3) 415VAC / 50-60Hz | 82 | B | 333.966 | 1 | 8445275033551
SGC3-D253-P7 | Arrancador estrella-triángulo SGC3 18.5kW (400VAC/AC3) / 50-60Hz 230V | 82 | A | 333.966 | 1 | 8445275033568
SGC3-D253-R7 | Arrancador Estrella-Triangulo 18.5kW - 25A (400VAC/AC3) 440VAC / 50-60Hz | 82 | C | 333.966 | 1 | 8445275105180
SGC3-D323-B7 | Arrancador Estrella-Triangulo 25kW - 32A (400VAC/AC3) 24VAC / 50-60Hz | 82 | B | 452.343 | 1 | 8445275033575
SGC3-D323-E7 | Arrancador Estrella-Triangulo 25kW - 32A (400VAC/AC3) 48VAC / 50-60Hz | 82 | B | 452.343 | 1 | 8445275033582
SGC3-D323-F7 | Arrancador Estrella-Triangulo 25kW - 32A (400VAC/AC3) 110VAC / 50-60Hz | 82 | B | 452.343 | 1 | 8445275033599
SGC3-D323-N7 | Arrancador Estrella-Triangulo 25kW - 32A (400VAC/AC3) 415VAC / 50-60Hz | 82 | B | 452.343 | 1 | 8445275033605
SGC3-D323-P7 | Arrancador estrella-triángulo SGC3 25kW (400VAC/AC3) / 50-60Hz 230V | 82 | A | 452.343 | 1 | 8445275033612
SGC3-D323-R7 | Arrancador Estrella-Triangulo 25kW - 32A (400VAC/AC3) 440VAC / 50-60Hz | 82 | C | 452.343 | 1 | 8445275105197
SGC3-D403-B7 | Arrancador Estrella-Triangulo 33kW - 40A (400VAC/AC3) 24VAC / 50-60Hz | 82 | B | 671.15 | 1 | 8445275033629
SGC3-D403-E7 | Arrancador Estrella-Triangulo 33kW - 40A (400VAC/AC3) 48VAC / 50-60Hz | 82 | B | 671.15 | 1 | 8445275033636
SGC3-D403-F7 | Arrancador Estrella-Triangulo 33kW - 40A (400VAC/AC3) 110VAC / 50-60Hz | 82 | B | 671.15 | 1 | 8445275033643
SGC3-D403-N7 | Arrancador Estrella-Triangulo 33kW - 40A (400VAC/AC3) 415VAC / 50-60Hz | 82 | B | 671.15 | 1 | 8445275033650
SGC3-D403-P7 | Arrancador estrella-triángulo SGC3 33kW (400VAC/AC3) / 50-60Hz 230V | 82 | A | 671.15 | 1 | 8445275033667
SGC3-D403-R7 | Arrancador Estrella-Triangulo 33kW - 40A (400VAC/AC3) 440VAC / 50-60Hz | 82 | C | 671.15 | 1 | 8445275105203
SGC3-D503-B7 | Arrancador Estrella-Triangulo 45kW - 50A (400VAC/AC3) 24VAC / 50-60Hz | 82 | B | 716.261 | 1 | 8445275033674
SGC3-D503-E7 | Arrancador Estrella-Triangulo 45kW - 50A (400VAC/AC3) 48VAC / 50-60Hz | 82 | B | 716.261 | 1 | 8445275033681
SGC3-D503-F7 | Arrancador Estrella-Triangulo 45kW - 50A (400VAC/AC3) 110VAC / 50-60Hz | 82 | B | 716.261 | 1 | 8445275033698
SGC3-D503-N7 | Arrancador Estrella-Triangulo 45kW - 50A (400VAC/AC3) 415VAC / 50-60Hz | 82 | B | 716.261 | 1 | 8445275033704
SGC3-D503-P7 | Arrancador Estrella-Triángulo 45kW-50A (400VAC/AC3) /230V 50-60Hz | 82 | A | 716.261 | 1 | 8445275033711
SGC3-D503-R7 | Arrancador Estrella-Triangulo 45kW - 50A (400VAC/AC3) 440VAC / 50-60Hz | 82 | C | 716.261 | 1 | 8445275105210
SGC3-D653-B7 | Arrancador Estrella-Triangulo 55kW - 65A (400VAC/AC3) 24VAC / 50-60Hz | 82 | B | 923.992 | 1 | 8445275033728
SGC3-D653-E7 | Arrancador Estrella-Triangulo 55kW - 65A (400VAC/AC3) 48VAC / 50-60Hz | 82 | B | 923.992 | 1 | 8445275033735
SGC3-D653-F7 | Arrancador Estrella-Triangulo 55kW - 65A (400VAC/AC3) 110VAC / 50-60Hz | 82 | B | 923.992 | 1 | 8445275033742
SGC3-D653-N7 | Arrancador Estrella-Triangulo 55kW - 65A (400VAC/AC3) 415VAC / 50-60Hz | 82 | B | 923.992 | 1 | 8445275033759
SGC3-D653-P7 | Arrancador estrella-triángulo SGC3 55kW (400VAC/AC3) / 50-60Hz 230V | 82 | A | 923.992 | 1 | 8445275033766
SGC3-D653-R7 | Arrancador Estrella-Triangulo 55kW - 65A (400VAC/AC3) 440VAC / 50-60Hz | 82 | C | 923.992 | 1 | 8445275105227
SGC3-D803-B7 | Arrancador Estrella-Triangulo 63kW - 80A (400VAC/AC3) 24VAC / 50-60Hz | 82 | B | 1013.099 | 1 | 8445275033773
SGC3-D803-E7 | Arrancador Estrella-Triangulo 63kW - 80A (400VAC/AC3) 48VAC / 50-60Hz | 82 | B | 1013.099 | 1 | 8445275033780
SGC3-D803-F7 | Arrancador Estrella-Triangulo 63kW - 80A (400VAC/AC3) 110VAC / 50-60Hz | 82 | B | 1013.099 | 1 | 8445275033797
SGC3-D803-N7 | Arrancador Estrella-Triangulo 63kW - 80A (400VAC/AC3) 415VAC / 50-60Hz | 82 | B | 1013.099 | 1 | 8445275033803
SGC3-D803-P7 | Arrancador estrella-triángulo SGC3 63kW (400VAC/AC3) / 50-60Hz 230V | 82 | B | 1013.099 | 1 | 8445275033810
SGC3-D803-R7 | Arrancador Estrella-Triangulo 63kW - 80A (400VAC/AC3) 440VAC / 50-60Hz | 82 | C | 1013.099 | 1 | 8445275105234
SGC3-D953-B7 | Arrancador Estrella-Triangulo 80kW - 95A (400VAC/AC3) 24VAC / 50-60Hz | 82 | B | 1095.028 | 1 | 8445275033827
SGC3-D953-E7 | Arrancador Estrella-Triangulo 80kW - 95A (400VAC/AC3) 48VAC / 50-60Hz | 82 | B | 1095.028 | 1 | 8445275033834
SGC3-D953-F7 | Arrancador Estrella-Triangulo 80kW - 95A (400VAC/AC3) 110VAC / 50-60Hz | 82 | B | 1095.028 | 1 | 8445275033841
SGC3-D953-N7 | Arrancador Estrella-Triangulo 80kW - 95A (400VAC/AC3) 415VAC / 50-60Hz | 82 | B | 1095.028 | 1 | 8445275033858
SGC3-D953-P7 | Arrancador estrella-triángulo SGC3 80kW (400VAC/AC3) / 50-60Hz 230V | 82 | B | 1095.028 | 1 | 8445275033865
SGC3-D953-R7 | Arrancador Estrella-Triangulo 80kW - 95A (400VAC/AC3) 440VAC / 50-60Hz | 82 | C | 1095.028 | 1 | 8445275105241
SGC1-F1153-110VDC | Contactor en corriente continua SGC1-F. 3P 55kW - 200A (400VAC/AC1) 50-60 Hz 110VDC | 83 | C | 0 | 1 | 8445275105357
SGC1-F1153-12VDC | Contactor en corriente continua SGC1-F. 3P 55kW - 200A (400VAC/AC1) 50-60 Hz 12VDC | 83 | C | 0 | 1 | 8445275105364
SGC1-F1153-220VDC | Contactor en corriente continua SGC1-F. 3P 55kW - 200A (400VAC/AC1) 50-60 Hz 220VDC | 83 | C | 0 | 1 | 8445275030383
SGC1-F1153-24VDC | Contactor en corriente continua SGC1-F. 3P 55kW - 200A (400VAC/AC1) 50-60 Hz 24VDC | 83 | C | 0 | 1 | 8445275030390
SGC1-F1153-440VDC | Contactor en corriente continua SGC1-F. 3P 55kW - 200A (400VAC/AC1) 50-60 Hz 440VDC | 83 | C | 0 | 1 | 8445275105371
SGC1-F1153-48VDC | Contactor en corriente continua SGC1-F. 3P 55kW - 200A (400VAC/AC1) 50-60 Hz 48VDC | 83 | C | 0 | 1 | 8445275030406
SGC1-F1153-B7 | Contactor en corriente alterna SGC1F. 3 P (NO). 55kW - 115A (400VAC/AC3). 24VAC / 50-60Hz | 83 | C | 534.963 | 1 | 8445275030413
SGC1-F1153-E7 | Contactor en corriente alterna SGC1F. 3 P (NO). 55kW - 115A (400VAC/AC3). 48VAC / 50-60Hz | 83 | C | 534.963 | 1 | 8445275030420
SGC1-F1153-F7 | Contactor en corriente alterna SGC1F. 3 P (NO). 55kW - 115A (400VAC/AC3). 110VAC / 50-60Hz | 83 | B | 534.963 | 1 | 8445275030437
SGC1-F1153-N7 | Contactor en corriente alterna SGC1F. 3 P (NO). 55kW - 115A (400VAC/AC3). 415VAC / 50-60Hz | 83 | B | 534.963 | 1 | 8445275030444
SGC1-F1153-P7 | Contactor en corriente alterna SGC1F. 3 P (NO). 55kW - 115A (400VAC/AC3). 230VAC / 50-60Hz | 83 | A | 534.963 | 1 | 8445275030451
SGC1-F1153-R7 | Contactor en corriente alterna SGC1F. 3 P (NO). 55kW - 115A (400VAC/AC3). 440VAC / 50-60Hz | 83 | C | 534.963 | 1 | 8445275105258
SGC1-F1503-110VDC | Contactor en corriente continua SGC1-F. 3P 75kW - 250A (400VAC/AC1) 50-60 Hz 110VDC | 83 | C | 0 | 1 | 8445275105388
SGC1-F1503-12VDC | Contactor en corriente continua SGC1-F. 3P 75kW - 250A (400VAC/AC1) 50-60 Hz 12VDC | 83 | C | 0 | 1 | 8445275105395
SGC1-F1503-220VDC | Contactor en corriente continua SGC1-F. 3P 75kW - 250A (400VAC/AC1) 50-60 Hz 220VDC | 83 | C | 0 | 1 | 8445275030567
SGC1-F1503-24VDC | Contactor en corriente continua SGC1-F. 3P 75kW - 250A (400VAC/AC1) 50-60 Hz 24VDC | 83 | C | 0 | 1 | 8445275030574
SGC1-F1503-440VDC | Contactor en corriente continua SGC1-F. 3P 75kW - 250A (400VAC/AC1) 50-60 Hz 440VDC | 83 | C | 0 | 1 | 8445275105401
SGC1-F1503-48VDC | Contactor en corriente continua SGC1-F. 3P 75kW - 250A (400VAC/AC1) 50-60 Hz 48VDC | 83 | C | 0 | 1 | 8445275030581
SGC1-F1503-B7 | Contactor en corriente alterna SGC1F. 3 P (NO). 75kW - 150A (400VAC/AC3). 24VAC / 50-60Hz | 83 | C | 565.202 | 1 | 8445275030598
SGC1-F1503-E7 | Contactor en corriente alterna SGC1F. 3 P (NO). 75kW - 150A (400VAC/AC3). 478VAC / 50-60Hz | 83 | C | 565.202 | 1 | 8445275030604
SGC1-F1503-F7 | Contactor en corriente alterna SGC1F. 3 P (NO). 75kW - 150A (400VAC/AC3). 110VAC / 50-60Hz | 83 | B | 565.202 | 1 | 8445275030611
SGC1-F1503-N7 | Contactor en corriente alterna SGC1F. 3 P (NO). 75kW - 150A (400VAC/AC3). 415VAC / 50-60Hz | 83 | B | 565.202 | 1 | 8445275030628
SGC1-F1503-P7 | Contactor en corriente alterna SGC1F. 3 P (NO). 75kW - 150A (400VAC/AC3). 230VAC / 50-60Hz | 83 | A | 565.202 | 1 | 8445275030635
SGC1-F1503-R7 | Contactor en corriente alterna SGC1F. 3 P (NO). 75kW - 150A (400VAC/AC3). 440VAC / 50-60Hz | 83 | C | 565.202 | 1 | 8445275105265
SGC1-F1853-110VDC | Contactor en corriente continua SGC1-F. 3P 90kW - 185A (400VAC/AC3) 50-60 Hz110VDC | 83 | C | 0 | 1 | 8445275105418
SGC1-F1853-12VDC | Contactor en corriente continua SGC1-F. 3P 90kW - 185A (400VAC/AC3) 50-60 Hz 12VDC | 83 | C | 0 | 1 | 8445275105425
SGC1-F1853-220VDC | Contactor en corriente continua SGC1-F. 3P 90kW - 185A (400VAC/AC3) 50-60 Hz 220VDC | 83 | C | 0 | 1 | 8445275030741
SGC1-F1853-24VDC | Contactor en corriente continua SGC1-F. 3P 90kW - 185A (400VAC/AC3) 50-60 Hz 24VDC | 83 | C | 0 | 1 | 8445275030758
SGC1-F1853-440VDC | Contactor en corriente continua SGC1-F. 3P 90kW - 185A (400VAC/AC3) 50-60 Hz 440VDC | 83 | C | 0 | 1 | 8445275105432
SGC1-F1853-48VDC | Contactor en corriente continua SGC1-F. 3P 90kW - 185A (400VAC/AC3) 50-60 Hz 48VDC | 83 | C | 0 | 1 | 8445275030765
SGC1-F1853-B7 | Contactor en corriente alterna SGC1F. 3 P (NO). 90kW - 185A (400VAC/AC3). 24VAC / 50-60Hz | 83 | C | 714.788 | 1 | 8445275030772
SGC1-F1853-E7 | Contactor en corriente alterna SGC1F. 3 P (NO). 90kW - 185A (400VAC/AC3). 48VAC / 50-60Hz | 83 | C | 714.788 | 1 | 8445275030789
SGC1-F1853-F7 | Contactor en corriente alterna SGC1F. 3 P (NO). 90kW - 185A (400VAC/AC3). 110VAC / 50-60Hz | 83 | C | 714.788 | 1 | 8445275030796
SGC1-F1853-N7 | Contactor en corriente alterna SGC1F. 3 P (NO). 90kW - 185A (400VAC/AC3). 415VAC / 50-60Hz | 83 | B | 714.788 | 1 | 8445275030802
SGC1-F1853-P7 | Contactor en corriente alterna SGC1F. 3 P (NO). 90kW - 185A (400VAC/AC3). 230VAC / 50-60Hz | 83 | A | 714.788 | 1 | 8445275030819
SGC1-F1853-R7 | Contactor en corriente alterna SGC1F. 3 P (NO). 90kW - 185A (400VAC/AC3). 440VAC / 50-60Hz | 83 | C | 714.788 | 1 | 8445275105272
SGC1-F2253-110VDC | Contactor en corriente continua SGC1-F. 3P 110kW - 225A (400VAC/AC3) 50-60 Hz 110VDC | 83 | C | 0 | 1 | 8445275105449
SGC1-F2253-12VDC | Contactor en corriente continua SGC1-F. 3P 110kW - 225A (400VAC/AC3) 50-60 Hz 12VDC | 83 | C | 0 | 1 | 8445275105456
SGC1-F2253-220VDC | Contactor en corriente continua SGC1-F. 3P 110kW - 225A (400VAC/AC3) 50-60 Hz 220VDC | 83 | C | 0 | 1 | 8445275030925
SGC1-F2253-24VDC | Contactor en corriente continua SGC1-F. 3P 110kW - 225A (400VAC/AC3) 50-60 Hz 24VDC | 83 | C | 0 | 1 | 8445275030932
SGC1-F2253-440VDC | Contactor en corriente continua SGC1-F. 3P 110kW - 225A (400VAC/AC3) 50-60 Hz 440VDC | 83 | C | 0 | 1 | 8445275105463
SGC1-F2253-48VDC | Contactor en corriente continua SGC1-F. 3P 110kW - 225A (400VAC/AC3) 50-60 Hz 48VDC | 83 | C | 0 | 1 | 8445275030949
SGC1-F2253-B7 | Contactor en corriente alterna SGC1F. 3 P (NO). 110kW - 225A (400VAC/AC3). 24VAC / 50-60Hz | 83 | B | 758.46 | 1 | 8445275030956
SGC1-F2253-E7 | Contactor en corriente alterna SGC1F. 3 P (NO). 110kW - 225A (400VAC/AC3). 48VAC / 50-60Hz | 83 | C | 758.46 | 1 | 8445275030963
SGC1-F2253-F7 | Contactor en corriente alterna SGC1F. 3 P (NO). 110kW - 225A (400VAC/AC3). 110VAC / 50-60Hz | 83 | C | 758.46 | 1 | 8445275030970
SGC1-F2253-N7 | Contactor en corriente alterna SGC1F. 3 P (NO). 110kW - 225A (400VAC/AC3). 415VAC / 50-60Hz | 83 | C | 758.46 | 1 | 8445275030987
SGC1-F2253-P7 | Contactor en corriente alterna SGC1F. 3 P (NO). 110kW - 225A (400VAC/AC3). 230VAC / 50-60Hz | 83 | A | 758.46 | 1 | 8445275030994
SGC1-F2253-R7 | Contactor en corriente alterna SGC1F. 3 P (NO). 110kW - 225A (400VAC/AC3). 440VAC / 50-60Hz | 83 | C | 758.46 | 1 | 8445275105289
SGC1-F2653-110VDC | Contactor en corriente continua SGC1-F. 3P 132kW - 265A (400VAC/AC3) 50-60 Hz 110VDC | 83 | C | 0 | 1 | 8445275105470
SGC1-F2653-12VDC | Contactor en corriente continua SGC1-F. 3P 132kW - 265A (400VAC/AC3) 50-60 Hz 12VDC | 83 | C | 0 | 1 | 8445275105487
SGC1-F2653-220VDC | Contactor en corriente continua SGC1-F. 3P 132kW - 265A (400VAC/AC3) 50-60 Hz 220VDC | 83 | C | 0 | 1 | 8445275031106
SGC1-F2653-24VDC | Contactor en corriente continua SGC1-F. 3P 132kW - 265A (400VAC/AC3) 50-60 Hz 24VDC | 83 | C | 0 | 1 | 8445275031113
SGC1-F2653-440VDC | Contactor en corriente continua SGC1-F. 3P 132kW - 265A (400VAC/AC3) 50-60 Hz 440VDC | 83 | C | 0 | 1 | 8445275105494
SGC1-F2653-48VDC | Contactor en corriente continua SGC1-F. 3P 132kW - 265A (400VAC/AC3) 50-60 Hz 48VDC | 83 | C | 0 | 1 | 8445275031120
SGC1-F2653-B7 | Contactor en corriente alterna SGC1F. 3 P (NO). 132kW - 265A (400VAC/AC3). 24VAC / 50-60Hz | 83 | C | 1076.253 | 1 | 8445275031137
SGC1-F2653-E7 | Contactor en corriente alterna SGC1F. 3 P (NO). 132kW - 265A (400VAC/AC3). 48VAC / 50-60Hz | 83 | C | 1076.253 | 1 | 8445275031144
SGC1-F2653-F7 | Contactor en corriente alterna SGC1F. 3 P (NO). 132kW - 265A (400VAC/AC3).110VAC / 50-60Hz | 83 | C | 1076.253 | 1 | 8445275031151
SGC1-F2653-N7 | Contactor en corriente alterna SGC1F. 3 P (NO). 132kW - 265A (400VAC/AC3). 415VAC / 50-60Hz | 83 | C | 1076.253 | 1 | 8445275031168
SGC1-F2653-P7 | Contactor en corriente alterna SGC1F. 3 P (NO). 132kW - 265A (400VAC/AC3). 230VAC / 50-60Hz | 83 | A | 1076.253 | 1 | 8445275031175
SGC1-F2653-R7 | Contactor en corriente alterna SGC1F. 3 P (NO). 132kW - 265A (400VAC/AC3). 440VAC / 50-60Hz | 83 | C | 1076.253 | 1 | 8445275105296
SGC1-F3303-110VDC | Contactor en corriente continua SGC1-F. 3P 165kW - 330A (400VAC/AC3) 50-60 Hz 110VDC | 83 | C | 0 | 1 | 8445275105500
SGC1-F3303-12VDC | Contactor en corriente continua SGC1-F. 3P 165kW - 330A (400VAC/AC3) 50-60 Hz 12VDC | 83 | C | 0 | 1 | 8445275105517
SGC1-F3303-220VDC | Contactor en corriente continua SGC1-F. 3P 165kW - 330A (400VAC/AC3) 50-60 Hz 220VDC | 83 | C | 0 | 1 | 8445275031281
SGC1-F3303-24VDC | Contactor en corriente continua SGC1-F. 3P 165kW - 330A (400VAC/AC3) 50-60 Hz 24VDC | 83 | C | 0 | 1 | 8445275031298
SGC1-F3303-440VDC | Contactor en corriente continua SGC1-F. 3P 165kW - 330A (400VAC/AC3) 50-60 Hz 440VDC | 83 | C | 0 | 1 | 8445275105524
SGC1-F3303-48VDC | Contactor en corriente continua SGC1-F. 3P 165kW - 330A (400VAC/AC3) 50-60 Hz 48VDC | 83 | C | 0 | 1 | 8445275031304
SGC1-F3303-B7 | Contactor en corriente alterna SGC1F. 3 P (NO). 165kW - 330A (400VAC/AC3). 24VAC / 50-60Hz | 83 | C | 1454.732 | 1 | 8445275031311
SGC1-F3303-E7 | Contactor en corriente alterna SGC1F. 3 P (NO). 165kW - 330A (400VAC/AC3). 48VAC / 50-60Hz | 83 | C | 1454.732 | 1 | 8445275031328
SGC1-F3303-F7 | Contactor en corriente alterna SGC1F. 3 P (NO). 165kW - 330A (400VAC/AC3). 110VAC / 50-60Hz | 83 | C | 1454.732 | 1 | 8445275031335
SGC1-F3303-N7 | Contactor en corriente alterna SGC1F. 3 P (NO). 165kW - 330A (400VAC/AC3). 415VAC / 50-60Hz | 83 | C | 1454.732 | 1 | 8445275031342
SGC1-F3303-P7 | Contactor en corriente alterna SGC1F. 3 P (NO). 165kW - 330A (400VAC/AC3). 230VAC / 50-60Hz | 83 | B | 1454.732 | 1 | 8445275031359
SGC1-F3303-R7 | Contactor en corriente alterna SGC1F. 3 P (NO). 165kW - 330A (400VAC/AC3). 440VAC / 50-60Hz | 83 | C | 1454.732 | 1 | 8445275105302
SGC1-F4003-110VDC | Contactor en corriente continua SGC1-F. 3P 200kW - 400A (400VAC/AC3) 50-60 Hz 110VDC | 83 | C | 0 | 1 | 8445275105531
SGC1-F4003-12VDC | Contactor en corriente continua SGC1-F. 3P 200kW - 400A (400VAC/AC3) 50-60 Hz 12VDC | 83 | C | 0 | 1 | 8445275105548
SGC1-F4003-220VDC | Contactor en corriente continua SGC1-F. 3P 200kW - 400A (400VAC/AC3) 50-60 Hz 220VDC | 83 | C | 0 | 1 | 8445275031465
SGC1-F4003-24VDC | Contactor en corriente continua SGC1-F. 3P 200kW - 400A (400VAC/AC3) 50-60 Hz 24VDC | 83 | C | 0 | 1 | 8445275031472
SGC1-F4003-440VDC | Contactor en corriente continua SGC1-F. 3P 200kW - 400A (400VAC/AC3) 50-60 Hz 440VDC | 83 | C | 0 | 1 | 8445275105555
SGC1-F4003-48VDC | Contactor en corriente continua SGC1-F. 3P 200kW - 400A (400VAC/AC3) 50-60 Hz 48VDC | 83 | C | 0 | 1 | 8445275031489
SGC1-F4003-B7 | Contactor en corriente alterna SGC1F. 3 P (NO). 200kW - 400A (400VAC/AC3). 24VAC / 50-60Hz | 83 | C | 1586.579 | 1 | 8445275031496
SGC1-F4003-E7 | Contactor en corriente alterna SGC1F. 3 P (NO). 200kW - 400A (400VAC/AC3). 48VAC / 50-60Hz | 83 | C | 1586.579 | 1 | 8445275031502
SGC1-F4003-F7 | Contactor en corriente alterna SGC1F. 3 P (NO). 200kW - 400A (400VAC/AC3). 110VAC / 50-60Hz | 83 | C | 1586.579 | 1 | 8445275031519
SGC1-F4003-N7 | Contactor en corriente alterna SGC1F. 3 P (NO). 200kW - 400A (400VAC/AC3). 415VAC / 50-60Hz | 83 | C | 1586.579 | 1 | 8445275031526
SGC1-F4003-P7 | Contactor en corriente alterna SGC1F. 3 P (NO). 200kW - 400A (400VAC/AC3). 230VAC / 50-60Hz | 83 | B | 1586.579 | 1 | 8445275031533
SGC1-F4003-R7 | Contactor en corriente alterna SGC1F. 3 P (NO). 200kW - 400A (400VAC/AC3). 440VAC / 50-60Hz | 83 | C | 1586.579 | 1 | 8445275105319
SGC1-F5003-110VDC | Contactor en corriente continua SGC1-F. 3P 250kW - 500A (400VAC/AC3) 50-60 Hz 110VDC | 83 | C | 0 | 1 | 8445275105562
SGC1-F5003-12VDC | Contactor en corriente continua SGC1-F. 3P 250kW - 500A (400VAC/AC3) 50-60 Hz 12VDC | 83 | C | 0 | 1 | 8445275105579
SGC1-F5003-220VDC | Contactor en corriente continua SGC1-F. 3P 250kW - 500A (400VAC/AC3) 50-60 Hz 220VDC | 83 | C | 0 | 1 | 8445275031649
SGC1-F5003-24VDC | Contactor en corriente continua SGC1-F. 3P 250kW - 500A (400VAC/AC3) 50-60 Hz 24VDC | 83 | C | 0 | 1 | 8445275031656
SGC1-F5003-440VDC | Contactor en corriente continua SGC1-F. 3P 250kW - 500A (400VAC/AC3) 50-60 Hz 440VDC | 83 | C | 0 | 1 | 8445275105586
SGC1-F5003-48VDC | Contactor en corriente continua SGC1-F. 3P 250kW - 500A (400VAC/AC3) 50-60 Hz 48VDC | 83 | C | 0 | 1 | 8445275031663
SGC1-F5003-B7 | Contactor en corriente alterna SGC1F. 3 P (NO). 250kW - 500A (400VAC/AC3). 24VAC / 50-60Hz | 83 | C | 2059.819 | 1 | 8445275031670
SGC1-F5003-E7 | Contactor en corriente alterna SGC1F. 3 P (NO). 250kW - 500A (400VAC/AC3). 48VAC / 50-60Hz | 83 | C | 2059.819 | 1 | 8445275031687
SGC1-F5003-F7 | Contactor en corriente alterna SGC1F. 3 P (NO). 250kW - 500A (400VAC/AC3). 110VAC / 50-60Hz | 83 | C | 2059.819 | 1 | 8445275031694
SGC1-F5003-N7 | Contactor en corriente alterna SGC1F. 3 P (NO). 250kW - 500A (400VAC/AC3). 415VAC / 50-60Hz | 83 | C | 2059.819 | 1 | 8445275031700
SGC1-F5003-P7 | Contactor en corriente alterna SGC1F. 3 P (NO). 335kW - 630A (400VAC/AC3). 230VAC / 50-60Hz | 83 | B | 2059.819 | 1 | 8445275031717
SGC1-F5003-R7 | Contactor en corriente alterna SGC1F. 3 P (NO). 250kW - 500A (400VAC/AC3). 440VAC / 50-60Hz | 83 | C | 2059.819 | 1 | 8445275105326
SGC1-F6303-110VDC | Contactor en corriente continua SGC1-F. 3P 335kW - 630A (400VAC/AC3) 50-60 Hz 110VDC | 83 | C | 0 | 1 | 8445275105593
SGC1-F6303-12VDC | Contactor en corriente continua SGC1-F. 3P 335kW - 630A (400VAC/AC3) 50-60 Hz 12VDC | 83 | C | 0 | 1 | 8445275105609
SGC1-F6303-220VDC | Contactor en corriente continua SGC1-F. 3P 335kW - 630A (400VAC/AC3) 50-60 Hz 220VDC | 83 | C | 0 | 1 | 8445275031823
SGC1-F6303-24VDC | Contactor en corriente continua SGC1-F. 3P 335kW - 630A (400VAC/AC3) 50-60 Hz 24VDC | 83 | C | 0 | 1 | 8445275031830
SGC1-F6303-440VDC | Contactor en corriente continua SGC1-F. 3P 335kW - 630A (400VAC/AC3) 50-60 Hz 440VDC | 83 | C | 0 | 1 | 8445275105616
SGC1-F6303-48VDC | Contactor en corriente continua SGC1-F. 3P 335kW - 630A (400VAC/AC3) 50-60 Hz 48VDC | 83 | C | 0 | 1 | 8445275031847
SGC1-F6303-B7 | Contactor en corriente alterna SGC1F. 3 P (NO). 335kW - 630A (400VAC/AC3). 24VAC / 50-60Hz | 83 | C | 2935.345 | 1 | 8445275031854
SGC1-F6303-E7 | Contactor en corriente alterna SGC1F. 3 P (NO). 335kW - 630A (400VAC/AC3). 48VAC / 50-60Hz | 83 | C | 2935.345 | 1 | 8445275031861
SGC1-F6303-F7 | Contactor en corriente alterna SGC1F. 3 P (NO). 335kW - 630A (400VAC/AC3). 110VAC / 50-60Hz | 83 | C | 2935.345 | 1 | 8445275031878
SGC1-F6303-N7 | Contactor en corriente alterna SGC1F. 3 P (NO). 335kW - 630A (400VAC/AC3). 415VAC / 50-60Hz | 83 | C | 2935.345 | 1 | 8445275031885
SGC1-F6303-P7 | Contactor en corriente alterna SGC1F. 3 P (NO). 335kW - 630A (400VAC/AC3). 230VAC / 50-60Hz | 83 | C | 2935.345 | 1 | 8445275031892
SGC1-F6303-R7 | Contactor en corriente alterna SGC1F. 3 P (NO). 335kW - 630A (400VAC/AC3). 440VAC / 50-60Hz | 83 | C | 2935.345 | 1 | 8445275105333
SGC1-F7803-110VDC | Contactor en corriente continua SGC1-F. 3P 400kW - 780A (400VAC/AC3) 50-60 Hz 120VDC | 83 | C | 0 | 1 | 8445275105623
SGC1-F7803-12VDC | Contactor en corriente continua SGC1-F. 3P 400kW - 780A (400VAC/AC3) 50-60 Hz 12VDC | 83 | C | 0 | 1 | 8445275105630
SGC1-F7803-220VDC | Contactor en corriente continua SGC1-F. 3P 400kW - 780A (400VAC/AC3) 50-60 Hz 220VDC | 83 | C | 0 | 1 | 8445275032004
SGC1-F7803-24VDC | Contactor en corriente continua SGC1-F. 3P 400kW - 780A (400VAC/AC3) 50-60 Hz 24VDC | 83 | C | 0 | 1 | 8445275032011
SGC1-F7803-440VDC | Contactor en corriente continua SGC1-F. 3P 400kW - 780A (400VAC/AC3) 50-60 Hz 440VDC | 83 | C | 0 | 1 | 8445275105647
SGC1-F7803-48VDC | Contactor en corriente continua SGC1-F. 3P 400kW - 780A (400VAC/AC3) 50-60 Hz 48VDC | 83 | C | 0 | 1 | 8445275032028
SGC1-F7803-B7 | Contactor en corriente alterna SGC1F. 3 P (NO). 400kW - 780A (400VAC/AC3). 24VAC / 50-60Hz | 83 | C | 7891.765 | 1 | 8445275032035
SGC1-F7803-E7 | Contactor en corriente alterna SGC1F. 3 P (NO). 400kW - 780A (400VAC/AC3). 48VAC / 50-60Hz | 83 | C | 7891.765 | 1 | 8445275032042
SGC1-F7803-F7 | Contactor en corriente alterna SGC1F. 3 P (NO). 400kW - 780A (400VAC/AC3). 110VAC / 50-60Hz | 83 | C | 7891.765 | 1 | 8445275032059
SGC1-F7803-N7 | Contactor en corriente alterna SGC1F. 3 P (NO). 400kW - 780A (400VAC/AC3). 415VAC / 50-60Hz | 83 | C | 7891.765 | 1 | 8445275032066
SGC1-F7803-P7 | Contactor en corriente alterna SGC1F. 3 P (NO). 400kW - 780A (400VAC/AC3). 230VAC / 50-60Hz | 83 | C | 7891.765 | 1 | 8445275032073
SGC1-F7803-R7 | Contactor en corriente alterna SGC1F. 3 P (NO). 400kW - 780A (400VAC/AC3). 440VAC / 50-60Hz | 83 | C | 7891.765 | 1 | 8445275105340
SGC1-F1154-110VDC | Contactor en corriente continua SGC1-F. 4P 55kW - 200A (400VAC/AC1) 50-60 Hz 110VDC | 84 | C | 0 | 1 | 8445275105753
SGC1-F1154-12VDC | Contactor en corriente continua SGC1-F. 4P 55kW - 200A (400VAC/AC1) 50-60 Hz 12VDC | 84 | C | 0 | 1 | 8445275105760
SGC1-F1154-220VDC | Contactor en corriente continua SGC1-F. 4P 55kW - 200A (400VAC/AC1) 50-60 Hz 220VDC | 84 | C | 0 | 1 | 8445275030475
SGC1-F1154-24VDC | Contactor en corriente continua SGC1-F. 4P 55kW - 200A (400VAC/AC1) 50-60 Hz 24VDC | 84 | C | 0 | 1 | 8445275030482
SGC1-F1154-440VDC | Contactor en corriente continua SGC1-F. 4P 55kW - 200A (400VAC/AC1) 50-60 Hz 440VDC | 84 | C | 0 | 1 | 8445275105777
SGC1-F1154-48VDC | Contactor en corriente continua SGC1-F. 4P 55kW - 200A (400VAC/AC1) 50-60 Hz 48VDC | 84 | C | 0 | 1 | 8445275030499
SGC1-F1154-B7 | Contactor en corriente alterna SGC1F. 4 P (NO). 200A (400VAC/AC1). 24VAC / 50-60Hz | 84 | C | 680.14 | 1 | 8445275030505
SGC1-F1154-E7 | Contactor en corriente alterna SGC1F. 4 P (NO). 200A (400VAC/AC1). 48VAC / 50-60Hz | 84 | C | 680.14 | 1 | 8445275030512
SGC1-F1154-F7 | Contactor en corriente alterna SGC1F. 4 P (NO). 200A (400VAC/AC1). 110VAC / 50-60Hz | 84 | C | 680.14 | 1 | 8445275030529
SGC1-F1154-N7 | Contactor en corriente alterna SGC1F. 4 P (NO). 200A (400VAC/AC1). 415VAC / 50-60Hz | 84 | C | 680.14 | 1 | 8445275030536
SGC1-F1154-P7 | Contactor en corriente alterna SGC1F. 4 P (NO). 200A (400VAC/AC1). 230VAC / 50-60Hz | 84 | B | 680.14 | 1 | 8445275030543
SGC1-F1154-R7 | Contactor en corriente alterna SGC1F. 4 P (NO). 200A (400VAC/AC1). 440VAC / 50-60Hz | 84 | C | 680.14 | 1 | 8445275105654
SGC1-F1504-110VDC | Contactor en corriente continua SGC1-F. 4P 75kW - 250A 50-60 Hz 110VDC | 84 | C | 0 | 1 | 8445275105784
SGC1-F1504-12VDC | Contactor en corriente continua SGC1-F. 4P 75kW - 250A 50-60 Hz 12VDC | 84 | C | 0 | 1 | 8445275105791
SGC1-F1504-220VDC | Contactor en corriente continua SGC1-F. 4P 75kW - 250A 50-60 Hz 220VDC | 84 | C | 0 | 1 | 8445275030659
SGC1-F1504-24VDC | Contactor en corriente continua SGC1-F. 4P 75kW - 250A 50-60 Hz 24VDC | 84 | C | 0 | 1 | 8445275030666
SGC1-F1504-440VDC | Contactor en corriente continua SGC1-F. 4P 75kW - 250A 50-60 Hz 440VDC | 84 | C | 0 | 1 | 8445275105807
SGC1-F1504-48VDC | Contactor en corriente continua SGC1-F. 4P 75kW - 250A 50-60 Hz 48VDC | 84 | C | 0 | 1 | 8445275030673
SGC1-F1504-B7 | Contactor en corriente alterna SGC1F. 4 P (NO). 250A (400VAC/AC1). 24VAC / 50-60Hz | 84 | C | 719.612 | 1 | 8445275030680
SGC1-F1504-E7 | Contactor en corriente alterna SGC1F. 4 P (NO). 250A (400VAC/AC1). 48VAC / 50-60Hz | 84 | C | 719.612 | 1 | 8445275030697
SGC1-F1504-F7 | Contactor en corriente alterna SGC1F. 4 P (NO). 250A (400VAC/AC1). 110VAC / 50-60Hz | 84 | C | 719.612 | 1 | 8445275030703
SGC1-F1504-N7 | Contactor en corriente alterna SGC1F. 4 P (NO). 250A (400VAC/AC1). 415VAC / 50-60Hz | 84 | C | 719.612 | 1 | 8445275030710
SGC1-F1504-P7 | Contactor en corriente alterna SGC1F. 4 P (NO). 250A (400VAC/AC1). 230VAC / 50-60Hz | 84 | B | 719.612 | 1 | 8445275030727
SGC1-F1504-R7 | Contactor en corriente alterna SGC1F. 4 P (NO). 250A (400VAC/AC1). 440VAC / 50-60Hz | 84 | C | 719.612 | 1 | 8445275105661
SGC1-F1854-110VDC | Contactor en corriente continua SGC1-F. 4P 90kW - 275A (400VAC/AC1) 50-60 Hz 110VDC | 84 | C | 0 | 1 | 8445275105814
SGC1-F1854-12VDC | Contactor en corriente continua SGC1-F. 4P 90kW - 275A (400VAC/AC1) 50-60 Hz 12VDC | 84 | C | 0 | 1 | 8445275105821
SGC1-F1854-220VDC | Contactor en corriente continua SGC1-F. 4P 90kW - 275A (400VAC/AC1) 50-60 Hz 220VDC | 84 | C | 0 | 1 | 8445275030833
SGC1-F1854-24VDC | Contactor en corriente continua SGC1-F. 4P 90kW - 275A (400VAC/AC1) 50-60 Hz 24VDC | 84 | C | 0 | 1 | 8445275030840
SGC1-F1854-440VDC | Contactor en corriente continua SGC1-F. 4P 90kW - 275A (400VAC/AC1) 50-60 Hz 440VDC | 84 | C | 0 | 1 | 8445275105838
SGC1-F1854-48VDC | Contactor en corriente continua SGC1-F. 4P 90kW - 275A (400VAC/AC1) 50-60 Hz 48VDC | 84 | C | 0 | 1 | 8445275030857
SGC1-F1854-B7 | Contactor en corriente alterna SGC1F. 4 P (NO). 275A (400VAC/AC1). 24VAC / 50-60Hz | 84 | C | 911.626 | 1 | 8445275030864
SGC1-F1854-E7 | Contactor en corriente alterna SGC1F. 4 P (NO). 275A (400VAC/AC1). 48VAC / 50-60Hz | 84 | C | 911.626 | 1 | 8445275030871
SGC1-F1854-F7 | Contactor en corriente alterna SGC1F. 4 P (NO). 275A (400VAC/AC1). 110VAC / 50-60Hz | 84 | C | 911.626 | 1 | 8445275030888
SGC1-F1854-N7 | Contactor en corriente alterna SGC1F. 4 P (NO). 275A (400VAC/AC1). 415VAC / 50-60Hz | 84 | C | 911.626 | 1 | 8445275030895
SGC1-F1854-P7 | Contactor en corriente alterna SGC1F. 4 P (NO). 275A (400VAC/AC1). 230VAC / 50-60Hz | 84 | B | 911.626 | 1 | 8445275030901
SGC1-F1854-R7 | Contactor en corriente alterna SGC1F. 4 P (NO). 275A (400VAC/AC1). 440VAC / 50-60Hz | 84 | C | 911.626 | 1 | 8445275105678
SGC1-F2254-110VDC | Contactor en corriente continua SGC1-F. 4P 110kW - 315A (400VAC/AC1) 50-60 Hz 110,VDC | 84 | C | 0 | 1 | 8445275105845
SGC1-F2254-12VDC | Contactor en corriente continua SGC1-F. 4P 110kW - 315A (400VAC/AC1) 50-60 Hz 12VDC | 84 | C | 0 | 1 | 8445275105852
SGC1-F2254-220VDC | Contactor en corriente continua SGC1-F. 4P 110kW - 315A (400VAC/AC1) 50-60 Hz 220VDC | 84 | C | 0 | 1 | 8445275031014
SGC1-F2254-24VDC | Contactor en corriente continua SGC1-F. 4P 110kW - 315A (400VAC/AC1) 50-60 Hz 24VDC | 84 | C | 0 | 1 | 8445275031021
SGC1-F2254-440VDC | Contactor en corriente continua SGC1-F. 4P 110kW - 315A (400VAC/AC1) 50-60 Hz 440VDC | 84 | C | 0 | 1 | 8445275105869
SGC1-F2254-48VDC | Contactor en corriente continua SGC1-F. 4P 110kW - 315A (400VAC/AC1) 50-60 Hz 48VDC | 84 | C | 0 | 1 | 8445275031038
SGC1-F2254-B7 | Contactor en corriente alterna SGC1F. 4 P (NO). 315A (400VAC/AC1). 24VAC / 50-60Hz | 84 | C | 964.686 | 1 | 8445275031045
SGC1-F2254-E7 | Contactor en corriente alterna SGC1F. 4 P (NO). 315A (400VAC/AC1). 48VAC / 50-60Hz | 84 | C | 964.686 | 1 | 8445275031052
SGC1-F2254-F7 | Contactor en corriente alterna SGC1F. 4 P (NO). 315A (400VAC/AC1). 110VAC / 50-60Hz | 84 | C | 964.686 | 1 | 8445275031069
SGC1-F2254-N7 | Contactor en corriente alterna SGC1F. 4 P (NO). 315A (400VAC/AC1). 415VAC / 50-60Hz | 84 | B | 964.686 | 1 | 8445275031076
SGC1-F2254-P7 | Contactor en corriente alterna SGC1F. 4 P (NO). 315A (400VAC/AC1). 230VAC / 50-60Hz | 84 | B | 964.686 | 1 | 8445275031083
SGC1-F2254-R7 | Contactor en corriente alterna SGC1F. 4 P (NO). 315A (400VAC/AC1). 440VAC / 50-60Hz | 84 | C | 964.686 | 1 | 8445275105685
SGC1-F2654-110VDC | Contactor en corriente continua SGC1-F. 4P 132kW - 350A (400VAC/AC1) 50-60 Hz 110VDC | 84 | C | 0 | 1 | 8445275105876
SGC1-F2654-12VDC | Contactor en corriente continua SGC1-F. 4P 132kW - 350A (400VAC/AC1) 50-60 Hz 12VDC | 84 | C | 0 | 1 | 8445275105883
SGC1-F2654-220VDC | Contactor en corriente continua SGC1-F. 4P 132kW - 350A (400VAC/AC1) 50-60 Hz 220VDC | 84 | C | 0 | 1 | 8445275031199
SGC1-F2654-24VDC | Contactor en corriente continua SGC1-F. 4P 132kW - 350A (400VAC/AC1) 50-60 Hz 24VDC | 84 | C | 0 | 1 | 8445275031205
SGC1-F2654-440VDC | Contactor en corriente continua SGC1-F. 4P 132kW - 350A (400VAC/AC1) 50-60 Hz 440VDC | 84 | C | 0 | 1 | 8445275105890
SGC1-F2654-48VDC | Contactor en corriente continua SGC1-F. 4P 132kW - 350A (400VAC/AC1) 50-60 Hz 48VDC | 84 | C | 0 | 1 | 8445275031212
SGC1-F2654-B7 | Contactor en corriente alterna SGC1F. 4 P (NO). 350A (400VAC/AC1). 24VAC / 50-60Hz | 84 | C | 1370.187 | 1 | 8445275031229
SGC1-F2654-E7 | Contactor en corriente alterna SGC1F. 4 P (NO). 350A (400VAC/AC1). 48VAC / 50-60Hz | 84 | C | 1370.187 | 1 | 8445275031236
SGC1-F2654-F7 | Contactor en corriente alterna SGC1F. 4 P (NO). 350A (400VAC/AC1). 110VAC / 50-60Hz | 84 | C | 1370.187 | 1 | 8445275031243
SGC1-F2654-N7 | Contactor en corriente alterna SGC1F. 4 P (NO). 350A (400VAC/AC1). 415VAC / 50-60Hz | 84 | C | 1370.187 | 1 | 8445275031250
SGC1-F2654-P7 | Contactor en corriente alterna SGC1F. 4 P (NO). 350A (400VAC/AC1). 230VAC / 50-60Hz | 84 | B | 1370.187 | 1 | 8445275031267
SGC1-F2654-R7 | Contactor en corriente alterna SGC1F. 4 P (NO). 350A (400VAC/AC1). 440VAC / 50-60Hz | 84 | C | 1370.187 | 1 | 8445275105692
SGC1-F3304-110VDC | Contactor en corriente continua SGC1-F. 4P 165kW - 400A (400VAC/AC1) 50-60 Hz 110VDC | 84 | C | 0 | 1 | 8445275105906
SGC1-F3304-12VDC | Contactor en corriente continua SGC1-F. 4P 165kW - 400A (400VAC/AC1) 50-60 Hz 12VDC | 84 | C | 0 | 1 | 8445275105913
SGC1-F3304-220VDC | Contactor en corriente continua SGC1-F. 4P 165kW - 400A (400VAC/AC1) 50-60 Hz 220VDC | 84 | C | 0 | 1 | 8445275031373
SGC1-F3304-24VDC | Contactor en corriente continua SGC1-F. 4P 165kW - 400A (400VAC/AC1) 50-60 Hz 24VDC | 84 | C | 0 | 1 | 8445275031380
SGC1-F3304-440VDC | Contactor en corriente continua SGC1-F. 4P 165kW - 400A (400VAC/AC1) 50-60 Hz 440VDC | 84 | C | 0 | 1 | 8445275105920
SGC1-F3304-48VDC | Contactor en corriente continua SGC1-F. 4P 165kW - 400A (400VAC/AC1) 50-60 Hz 48VDC | 84 | C | 0 | 1 | 8445275031397
SGC1-F3304-B7 | Contactor en corriente alterna SGC1F. 4 P (NO). 400A (400VAC/AC1). 24VAC / 50-60Hz | 84 | C | 1865.731 | 1 | 8445275031403
SGC1-F3304-E7 | Contactor en corriente alterna SGC1F. 4 P (NO). 400A (400VAC/AC1). 48VAC / 50-60Hz | 84 | C | 1865.731 | 1 | 8445275031410
SGC1-F3304-F7 | Contactor en corriente alterna SGC1F. 4 P (NO). 400A (400VAC/AC1). 110VAC / 50-60Hz | 84 | C | 1865.731 | 1 | 8445275031427
SGC1-F3304-N7 | Contactor en corriente alterna SGC1F. 4 P (NO). 400A (400VAC/AC1). 415VAC / 50-60Hz | 84 | C | 1865.731 | 1 | 8445275031434
SGC1-F3304-P7 | Contactor en corriente alterna SGC1F. 4 P (NO). 400A (400VAC/AC1). 230VAC / 50-60Hz | 84 | C | 1865.731 | 1 | 8445275031441
SGC1-F3304-R7 | Contactor en corriente alterna SGC1F. 4 P (NO). 400A (400VAC/AC1). 440VAC / 50-60Hz | 84 | C | 1865.731 | 1 | 8445275105708
SGC1-F4004-110VDC | Contactor en corriente continua SGC1-F. 4P 200kW - 500A (400VAC/AC1) 50-60 Hz 110VDC | 84 | C | 0 | 1 | 8445275105937
SGC1-F4004-12VDC | Contactor en corriente continua SGC1-F. 4P 200kW - 500A (400VAC/AC1) 50-60 Hz 12VDC | 84 | C | 0 | 1 | 8445275105944
SGC1-F4004-220VDC | Contactor en corriente continua SGC1-F. 4P 200kW - 500A (400VAC/AC1) 50-60 Hz 220VDC | 84 | C | 0 | 1 | 8445275031557
SGC1-F4004-24VDC | Contactor en corriente continua SGC1-F. 4P 200kW - 500A (400VAC/AC1) 50-60 Hz 24VDC | 84 | C | 0 | 1 | 8445275031564
SGC1-F4004-440VDC | Contactor en corriente continua SGC1-F. 4P 200kW - 500A (400VAC/AC1) 50-60 Hz 440VDC | 84 | C | 0 | 1 | 8445275105951
SGC1-F4004-48VDC | Contactor en corriente continua SGC1-F. 4P 200kW - 500A (400VAC/AC1) 50-60 Hz 48VDC | 84 | C | 0 | 1 | 8445275031571
SGC1-F4004-B7 | Contactor en corriente alterna SGC1F. 4 P (NO). 500A (400VAC/AC1). 24VAC / 50-60Hz | 84 | C | 2037.05 | 1 | 8445275031588
SGC1-F4004-E7 | Contactor en corriente alterna SGC1F. 4 P (NO). 500A (400VAC/AC1). 48VAC / 50-60Hz | 84 | C | 2037.05 | 1 | 8445275031595
SGC1-F4004-F7 | Contactor en corriente alterna SGC1F. 4 P (NO). 500A (400VAC/AC1). 110VAC / 50-60Hz | 84 | C | 2037.05 | 1 | 8445275031601
SGC1-F4004-N7 | Contactor en corriente alterna SGC1F. 4 P (NO). 500A (400VAC/AC1). 415VAC / 50-60Hz | 84 | C | 2037.05 | 1 | 8445275031618
SGC1-F4004-P7 | Contactor en corriente alterna SGC1F. 4 P (NO). 500A (400VAC/AC1). 230VAC / 50-60Hz | 84 | B | 2037.05 | 1 | 8445275031625
SGC1-F4004-R7 | Contactor en corriente alterna SGC1F. 4 P (NO). 500A (400VAC/AC1). 440VAC / 50-60Hz | 84 | C | 2037.05 | 1 | 8445275105715
SGC1-F5004-110VDC | Contactor en corriente continua SGC1-F. 4P 250kW - 700A (400VAC/AC1) 50-60 Hz 110VDC | 84 | C | 0 | 1 | 8445275105968
SGC1-F5004-12VDC | Contactor en corriente continua SGC1-F. 4P 250kW - 700A (400VAC/AC1) 50-60 Hz 12VDC | 84 | C | 0 | 1 | 8445275105975
SGC1-F5004-220VDC | Contactor en corriente continua SGC1-F. 4P 250kW - 700A (400VAC/AC1) 50-60 Hz 220VDC | 84 | C | 0 | 1 | 8445275031731
SGC1-F5004-24VDC | Contactor en corriente continua SGC1-F. 4P 250kW - 700A (400VAC/AC1) 50-60 Hz 24VDC | 84 | C | 0 | 1 | 8445275031748
SGC1-F5004-440VDC | Contactor en corriente continua SGC1-F. 4P 250kW - 700A (400VAC/AC1) 50-60 Hz 440VDC | 84 | C | 0 | 1 | 8445275105982
SGC1-F5004-48VDC | Contactor en corriente continua SGC1-F. 4P 250kW - 700A (400VAC/AC1) 50-60 Hz 48VDC | 84 | C | 0 | 1 | 8445275031755
SGC1-F5004-B7 | Contactor en corriente alterna SGC1F. 4 P (NO). 700A (400VAC/AC1). 24VAC / 50-60Hz | 84 | C | 2182.59 | 1 | 8445275031762
SGC1-F5004-E7 | Contactor en corriente alterna SGC1F. 4 P (NO). 700A (400VAC/AC1). 48VAC / 50-60Hz | 84 | C | 2182.59 | 1 | 8445275031779
SGC1-F5004-F7 | Contactor en corriente alterna SGC1F. 4 P (NO). 700A (400VAC/AC1). 110VAC / 50-60Hz | 84 | C | 2182.59 | 1 | 8445275031786
SGC1-F5004-N7 | Contactor en corriente alterna SGC1F. 4 P (NO). 700A (400VAC/AC1). 415VAC / 50-60Hz | 84 | C | 2182.59 | 1 | 8445275031793
SGC1-F5004-P7 | Contactor en corriente alterna SGC1F. 4 P (NO). 700A (400VAC/AC1). 230VAC / 50-60Hz | 84 | C | 2182.59 | 1 | 8445275031809
SGC1-F5004-R7 | Contactor en corriente alterna SGC1F. 4 P (NO). 700A (400VAC/AC1). 440VAC / 50-60Hz | 84 | C | 2182.59 | 1 | 8445275105722
SGC1-F6304-110VDC | Contactor en corriente continua SGC1-F. 4P 335kW - 1000A (400VAC/AC1) 50-60 Hz 110VDC | 84 | C | 0 | 1 | 8445275105999
SGC1-F6304-12VDC | Contactor en corriente continua SGC1-F. 4P 335kW - 1000A (400VAC/AC1) 50-60 Hz 12VDC | 84 | C | 0 | 1 | 8445275106002
SGC1-F6304-220VDC | Contactor en corriente continua SGC1-F. 4P 335kW - 1000A (400VAC/AC1) 50-60 Hz 220VDC | 84 | C | 0 | 1 | 8445275031915
SGC1-F6304-24VDC | Contactor en corriente continua SGC1-F. 4P 335kW - 1000A (400VAC/AC1) 50-60 Hz 24VDC | 84 | C | 0 | 1 | 8445275031922
SGC1-F6304-440VDC | Contactor en corriente continua SGC1-F. 4P 335kW - 1000A (400VAC/AC1) 50-60 Hz 440VDC | 84 | C | 0 | 1 | 8445275106019
SGC1-F6304-48VDC | Contactor en corriente continua SGC1-F. 4P 335kW - 1000A (400VAC/AC1) 50-60 Hz 48VDC | 84 | C | 0 | 1 | 8445275031939
SGC1-F6304-B7 | Contactor en corriente alterna SGC1F. 4 P (NO). 1000A (400VAC/AC1). 24VAC / 50-60Hz | 84 | C | 3766.005 | 1 | 8445275031946
SGC1-F6304-E7 | Contactor en corriente alterna SGC1F. 4 P (NO). 1000A (400VAC/AC1). 48VAC / 50-60Hz | 84 | C | 3766.005 | 1 | 8445275031953
SGC1-F6304-F7 | Contactor en corriente alterna SGC1F. 4 P (NO). 1000A (400VAC/AC1). 110VAC / 50-60Hz | 84 | C | 3766.005 | 1 | 8445275031960
SGC1-F6304-N7 | Contactor en corriente alterna SGC1F. 4 P (NO). 1000A (400VAC/AC1). 415VAC / 50-60Hz | 84 | C | 3766.005 | 1 | 8445275031977
SGC1-F6304-P7 | Contactor en corriente alterna SGC1F. 4 P (NO). 1000A (400VAC/AC1). 230VAC / 50-60Hz | 84 | C | 3766.005 | 1 | 8445275031984
SGC1-F6304-R7 | Contactor en corriente alterna SGC1F. 4 P (NO). 1000A (400VAC/AC1). 440VAC / 50-60Hz | 84 | C | 3766.005 | 1 | 8445275105739
SGC1-F7804-110VDC | Contactor en corriente continua SGC1-F. 4P 400kW - 1500A (400VAC/AC1) 50-60 Hz 110VDC | 84 | C | 0 | 1 | 8445275106026
SGC1-F7804-12VDC | Contactor en corriente continua SGC1-F. 4P 400kW - 1500A (400VAC/AC1) 50-60 Hz 12VDC | 84 | C | 0 | 1 | 8445275106033
SGC1-F7804-220VDC | Contactor en corriente continua SGC1-F. 4P 400kW - 1500A (400VAC/AC1) 50-60 Hz 220VDC | 84 | C | 0 | 1 | 8445275032097
SGC1-F7804-24VDC | Contactor en corriente continua SGC1-F. 4P 400kW - 1500A (400VAC/AC1) 50-60 Hz 24VDC | 84 | C | 0 | 1 | 8445275032103
SGC1-F7804-440VDC | Contactor en corriente continua SGC1-F. 4P 400kW - 1500A (400VAC/AC1) 50-60 Hz 440VDC | 84 | C | 0 | 1 | 8445275106040
SGC1-F7804-48VDC | Contactor en corriente continua SGC1-F. 4P 400kW - 1500A (400VAC/AC1) 50-60 Hz 48VDC | 84 | C | 0 | 1 | 8445275032110
SGC1-F7804-B7 | Contactor en corriente alterna SGC1F. 4 P (NO). 1500A (400VAC/AC1). 24VAC / 50-60Hz | 84 | C | 0 | 1 | 8445275032127
SGC1-F7804-E7 | Contactor en corriente alterna SGC1F. 4 P (NO). 1500A (400VAC/AC1). 48VAC / 50-60Hz | 84 | C | 0 | 1 | 8445275032134
SGC1-F7804-F7 | Contactor en corriente alterna SGC1F. 4 P (NO). 1500A (400VAC/AC1). 110VAC / 50-60Hz | 84 | C | 0 | 1 | 8445275032141
SGC1-F7804-N7 | Contactor en corriente alterna SGC1F. 4 P (NO). 1500A (400VAC/AC1). 415VAC / 50-60Hz | 84 | C | 0 | 1 | 8445275032158
SGC1-F7804-P7 | Contactor en corriente alterna SGC1F. 4 P (NO). 1500A (400VAC/AC1). 230VAC / 50-60Hz | 84 | C | 0 | 1 | 8445275032165
SGC1-F7804-R7 | Contactor en corriente alterna SGC1F. 4 P (NO). 1500A (400VAC/AC1). 440VAC / 50-60Hz | 84 | C | 0 | 1 | 8445275105746
SGA1-DN02 | Contacto auxiliar frontal 2NC. Para series SGC1-D, SGC1-F, SGP1-D, SGC2-DN Y SGC2-FN | 85 | A | 6.111 | 1 | 8445275028823
SGA1-DN04 | Contacto auxiliar frontal 4NC. Para series SGC1D, SGC1-F, SGP1-D, SGC2-DN Y SGC2-FN | 85 | A | 9.514 | 1 | 8445275028830
SGA1-DN11 | Contacto auxiliar frontal 1NO + 1NC. Para series SGC1D, SGC1-F, SGP1-D, SGC2-DN Y SGC2-FN | 85 | A | 6.111 | 1 | 8445275028854
SGA1-DN13 | Contacto auxiliar frontal 1NO + 3NC. Para series SGC1D, SGC1-F, SGP1-D, SGC2-DN Y SGC2-FN | 85 | B | 9.514 | 1 | 8445275028861
SGA1-DN20 | Contacto auxiliar frontal 2NO. Para series SGC1D, SGC1-F, SGP1-D, SGC2-DN Y SGC2-FN | 85 | A | 6.111 | 1 | 8445275028878
SGA1-DN22 | Contacto auxiliar frontal 2NO + 2NC. Para series SGC1D, SGC1-F, SGP1-D, SGC2-DN Y SGC2-FN | 85 | A | 9.514 | 1 | 8445275028885
SGA1-DN31 | Contacto auxiliar frontal 3NO + 1NC. Para series SGC1D, SGC1-F, SGP1-D, SGC2-DN Y SGC2-FN | 85 | A | 9.514 | 1 | 8445275028892
SGA1-DN40 | Contacto auxiliar frontal 4NO. Para series SGC1D, SGC1-F, SGP1-D, SGC2-DN Y SGC2-FN | 85 | A | 9.514 | 1 | 8445275028908
SGA2-DT0 | Temporizador neumático. Función al trabajo. 0,1…3s. Para series SGC1D, SGCF | 85 | B | 41.457 | 1 | 8445275028915
SGA2-DT2 | Temporizador neumático. Función al trabajo. 0,1…30s. Para series SGC1D, SGCF | 85 | A | 41.457 | 1 | 8445275028922
SGA2-DT4 | Temporizador neumático. Función al trabajo. 10…180s. Para series SGC1D, SGCF | 85 | B | 41.457 | 1 | 8445275028939
SGA3-DR0 | Temporizador neumático. Función al reposo. 0,1…3s. Para series SGC1D, SGCF | 85 | C | 41.457 | 1 | 8445275028946
SGA3-DR2 | Temporizador neumático. Función al reposo. 0,1…30s. Para series SGC1D, SGCF | 85 | A | 41.457 | 1 | 8445275028953
SGA3-DR4 | Temporizador neumático. Función al reposo. 10…180s. Para series SGC1D, SGCF | 85 | A | 41.457 | 1 | 8445275028960
SGA8-DN11 | Contacto auxiliar lateral 1NO+1NC. Para series SGC1D, SGC1-F, SGP1-D, SGC2-DN Y SGC2-FN | 85 | A | 16.192 | 1 | 8445275028977
SGA8-DN20 | Contacto auxiliar lateral 2NO. Para series SGC1D, SGC1-F, SGP1-D, SGC2-DN Y SGC2-FN | 85 | A | 16.192 | 1 | 8445275028984
SGA8-DN80/95 | Adaptador de contacto auxiliar lateral para contactor SGC1-D, SGP1-D y SGC2-DN de 80A y 95A AC3 | 85 | A | 2.457 | 1
SGC1-A4D | Enclavamiento mecánico para series SGC1-D y SGP1-D 40…95 | 85 | A | 11.719 | 1 | 8445275028991
SGC1-A4X | Enclavamiento mecánico para series SGC1-D y SGP1-D 09…32 | 85 | B | 9.577 | 1 | 8445275029004
SGC1-FF970 | Enclavamiento mecánico para series SGC1-F 115…150 | 85 | A | 50.278 | 1 | 8445275032189
SGC1-FG970 | Enclavamiento mecánico para series SGC1-F 185…225 | 85 | A | 55.823 | 1 | 8445275032196
SGC1-FJ970 | Enclavamiento mecánico para series SGC1-F 265…500 | 85 | A | 90.16 | 1 | 8445275032202
SGC1-FL970 | Enclavamiento mecánico para series SGC1-F 630 | 85 | C | 0 | 1 | 8445275032219
SGE1-D-A | Caja para montaje de arrancador. Contactores SGC1-DW 09-18 | 85 | A | 41.235 | 1 | 8445275033872
SGE1-D-B | Caja para montaje de arrancador. Contactores SGC1-DW 25 | 85 | A | 96.692 | 1 | 8445275033889
SGE1-D-C | Caja para montaje de arrancador. Contactores SGC1-DW 32 | 85 | C | 145.531 | 1 | 8445275033896
SGC1-JDE | Bloque de supresión diodo (limitador de tensión y alta frecuencia) para SGC1-D, P y F. 24-48VCC | 86 | C | 103.572 | 1 | 8445275099939
SGC1-JDF | Bloque de supresión diodo (limitador de tensión y alta frecuencia) para SGC1-D, P y F. 50-110VCC | 86 | C | 103.572 | 1 | 8445275099946
SGC1-JDP | Bloque de supresión diodo (limitador de tensión y alta frecuencia) para SGC1-D, P y F. 127-240VCC | 86 | C | 103.572 | 1 | 8445275099953
SGC1-JDV | Bloque de supresión diodo (limitador de tensión y alta frecuencia) para SGC1-D, P y F. 250-440VCC | 86 | C | 103.572 | 1 | 8445275099960
SGC1-JRCE | Bloque de supresión circuitos RC (resistencia-condensador) para SGC1-D, P y F. 24-48VCA | 86 | B | 103.572 | 1 | 8445275099854
SGC1-JRCF | Bloque de supresión circuitos RC (resistencia-condensador) para SGC1-D, P y F. 50-110VCA | 86 | C | 103.572 | 1 | 8445275099861
SGC1-JRCP | Bloque de supresión circuitos RC (resistencia-condensador) para SGC1-D, P y F. 127-240VCA | 86 | B | 103.572 | 1 | 8445275099878
SGC1-JRCV | Bloque de supresión circuitos RC (resistencia-condensador) para SGC1-D, P y F. 250-440VCA | 86 | B | 103.572 | 1 | 8445275099885
SGC1-JTE | Bloque de supresión diodo limitador de pico bidireccional para SGC1-D, P y F. 24-48VCA/CC | 86 | C | 103.572 | 1 | 8445275099977
SGC1-JTF | Bloque de supresión diodo limitador de pico bidireccional para SGC1-D, P y F. 50-110VCA/CC | 86 | C | 103.572 | 1 | 8445275099984
SGC1-JTP | Bloque de supresión diodo limitador de pico bidireccional para SGC1-D, P y F. 127-240VCA/CC | 86 | C | 103.572 | 1 | 8445275099991
SGC1-JTV | Bloque de supresión diodo limitador de pico bidireccional para SGC1-D, P y F. 250-440VCA/CC | 86 | C | 103.572 | 1 | 8445275100000
SGC1-JVE | Bloque de supresión varistor (limitador de pico) para SGC1-D, P y F. 24-48VCA/CC | 86 | C | 103.572 | 1 | 8445275099892
SGC1-JVF | Bloque de supresión varistor (limitador de pico) para SGC1-D, P y F. 50-110VCA/CC | 86 | C | 103.572 | 1 | 8445275099908
SGC1-JVP | Bloque de supresión varistor (limitador de pico) para SGC1-D, P y F. 127-240VCA/CC | 86 | C | 103.572 | 1 | 8445275099915
SGC1-JVV | Bloque de supresión varistor (limitador de pico) para SGC1-D, P y F. 250-440VCA/CC | 86 | C | 103.572 | 1 | 8445275099922
SGX1D2012VDC | Bobina para contactor SGP1-D 09-18. 12VDC | 87 | C | 0 | 1 | 8445275106507
SGX1D2024VDC | Bobina para contactor SGP1-D 09-18. 24VDC | 87 | C | 0 | 1 | 8445275034428
SGX1D2048VDC | Bobina para contactor SGP1-D 09-18. 48VDC | 87 | C | 0 | 1 | 8445275034435
SGX1D2110VDC | Bobina para contactor SGP1-D 09-18. 110VDC | 87 | C | 0 | 1 | 8445275034442
SGX1D2220VDC | Bobina para contactor SGP1-D 09-18. 220VDC | 87 | C | 0 | 1 | 8445275034459
SGX1D2440VDC | Bobina para contactor SGP1-D 09-18. 440VDC | 87 | C | 0 | 1 | 8445275106514
SGX1D2B7 | Bobina para contactor SGC1-DW09~18. 24VAC 50/60HZ | 87 | B | 11.425 | 1 | 8445275034466
SGX1D2E7 | Bobina para contactor SGC1-DW09~18. 48VAC 50/60HZ | 87 | A | 11.425 | 1 | 8445275034480
SGX1D2F7 | Bobina para contactor SGC1-DW09~18. 110VAC 50/60HZ | 87 | A | 11.425 | 1 | 8445275034497
SGX1D2G7 | Bobina para contactor de CA. Series SGC1-D09…18. 127VAC / 50-60Hz | 87 | C | 11.425 | 1 | 8445275106323
SGX1D2M7 | Bobina para contactor de CA. Series SGC1-D09…18. 220VAC / 50-60Hz | 87 | C | 11.425 | 1 | 8445275106330
SGX1D2N7 | Bobina para contactor SGC1-DW09~18. 415VAC 50/60HZ | 87 | A | 11.425 | 1 | 8445275034503
SGX1D2P7 | Bobina para contactor SGC1-DW09~18. 230VAC 50/60HZ | 87 | A | 11.425 | 1 | 8445275034510
SGX1D2Q7 | Bobina para contactor de CA. Series SGC1-D09…18. 380VAC / 50-60Hz | 87 | C | 11.425 | 1 | 8445275106347
SGX1D2R7 | Bobina para contactor de CA. Series SGC1-D09…18. 440VAC / 50-60Hz | 87 | C | 11.425 | 1 | 8445275106354
SGX1D2T7 | Bobina para contactor de CA. Series SGC1-D09…18. 480VAC / 50-60Hz | 87 | C | 11.425 | 1 | 8445275106361
SGX1D2U7 | Bobina para contactor de CA. Series SGC1-D09…18. 240VAC / 50-60Hz | 87 | C | 11.425 | 1 | 8445275106378
SGX1D4012VDC | Bobina para contactor SGP1-D 25-32. 12VDC | 87 | C | 0 | 1 | 8445275106521
SGX1D4024VDC | Bobina para contactor SGP1-D 25-32. 24VDC | 87 | C | 0 | 1 | 8445275034527
SGX1D4048VDC | Bobina para contactor SGP1-D 25-32. 48VDC | 87 | C | 0 | 1 | 8445275034534
SGX1D4110VDC | Bobina para contactor SGP1-D 25-32. 110VDC | 87 | C | 0 | 1 | 8445275034541
SGX1D4220VDC | Bobina para contactor SGP1-D 25-32. 220VDC | 87 | C | 0 | 1 | 8445275034558
SGX1D4440VDC | Bobina para contactor SGP1-D 25-32. 440VDC | 87 | C | 0 | 1 | 8445275106538
SGX1D4B7 | Bobina para contactor SGC1-DW25…32. 24VAC 50/60HZ | 87 | B | 14.614 | 1 | 8445275034565
SGX1D4E7 | Bobina para contactor SGC1-DW25…32. 48VAC 50/60HZ | 87 | A | 14.614 | 1 | 8445275034589
SGX1D4F7 | Bobina para contactor SGC1-DW25…32. 110VAC 50/60HZ | 87 | B | 14.614 | 1 | 8445275034596
SGX1D4G7 | Bobina para contactor de CA. Series SGC1-D25...32. 127VAC / 50-60Hz | 87 | C | 14.614 | 1 | 8445275106385
SGX1D4M7 | Bobina para contactor de CA. Series SGC1-D25...32. 220VAC / 50-60Hz | 87 | C | 14.614 | 1 | 8445275106392
SGX1D4N7 | Bobina para contactor SGC1-DW25…32. 415VAC 50/60HZ | 87 | A | 14.614 | 1 | 8445275034602
SGX1D4P7 | Bobina para contactor SGC1-DW25…32. 230VAC 50/60HZ | 87 | B | 14.614 | 1 | 8445275034619
SGX1D4Q7 | Bobina para contactor de CA. Series SGC1-D25...32. 380VAC / 50-60Hz | 87 | C | 14.614 | 1 | 8445275106408
SGX1D4R7 | Bobina para contactor de CA. Series SGC1-D25...32. 440VAC / 50-60Hz | 87 | C | 14.614 | 1 | 8445275106415
SGX1D4T7 | Bobina para contactor de CA. Series SGC1-D25...32. 480VAC / 50-60Hz | 87 | C | 14.614 | 1 | 8445275106422
SGX1D4U7 | Bobina para contactor de CA. Series SGC1-D25...32. 240VAC / 50-60Hz | 87 | C | 14.614 | 1 | 8445275106439
SGX1D6012VDC | Bobina para contactor SGP1-D 40-95. 12VDC | 87 | C | 0 | 1 | 8445275106545
SGX1D6024VDC | Bobina para contactor SGP1-D 40-95. 24VDC | 87 | C | 0 | 1 | 8445275034626
SGX1D6048VDC | Bobina para contactor SGP1-D 40-95. 48VDC | 87 | C | 0 | 1 | 8445275034633
SGX1D6110VDC | Bobina para contactor SGP1-D 40-95. 110VDC | 87 | C | 0 | 1 | 8445275034640
SGX1D6220VDC | Bobina para contactor SGP1-D 40-95. 220VDC | 87 | C | 0 | 1 | 8445275034657
SGX1D6440VDC | Bobina para contactor SGP1-D 40-95. 440VDC | 87 | C | 0 | 1 | 8445275106552
SGX1D6B7 | Bobina para contactor SGC1-DW40…95. 24VAC 50/60HZ | 87 | B | 19.928 | 1 | 8445275034664
SGX1D6E7 | Bobina para contactor SGC1-DW40…95. 48VAC 50/60HZ | 87 | B | 19.928 | 1 | 8445275034688
SGX1D6F7 | Bobina para contactor SGC1-DW40…95. 110VAC 50/60HZ | 87 | A | 19.928 | 1 | 8445275034695
SGX1D6G7 | Bobina para contactor de CA. Series SGC1-D40...95. 127VAC / 50-60Hz | 87 | C | 19.928 | 1 | 8445275106446
SGX1D6M7 | Bobina para contactor de CA. Series SGC1-D40...95. 220VAC / 50-60Hz | 87 | C | 19.928 | 1 | 8445275106453
SGX1D6N7 | Bobina para contactor SGC1-DW40…95. 415VAC 50/60HZ | 87 | B | 19.928 | 1 | 8445275034701
SGX1D6P7 | Bobina para contactor SGC1-DW40…95. 230VAC 50/60HZ | 87 | A | 19.928 | 1 | 8445275034718
SGX1D6Q7 | Bobina para contactor de CA. Series SGC1-D40...95. 380VAC / 50-60Hz | 87 | C | 19.928 | 1 | 8445275106460
SGX1D6R7 | Bobina para contactor de CA. Series SGC1-D40...95. 440VAC / 50-60Hz | 87 | C | 19.928 | 1 | 8445275106477
SGX1D6T7 | Bobina para contactor de CA. Series SGC1-D40...95. 480VAC / 50-60Hz | 87 | C | 19.928 | 1 | 8445275106484
SGX1D6U7 | Bobina para contactor de CA. Series SGC1-D40...95. 240VAC / 50-60Hz | 87 | C | 19.928 | 1 | 8445275106491
SGX1FF970024VDC | Bobina para contactor SGC1-F 115-150 3P. 24VDC | 88 | C | 0 | 1 | 8445275034725
SGX1FF970048VDC | Bobina para contactor SGC1-F 115-150 3P. 48VDC | 88 | C | 0 | 1 | 8445275034732
SGX1FF970110VDC | Bobina para contactor SGC1-F 115-150. 110VDC | 88 | C | 0 | 1 | 8445275034749
SGX1FF970220VDC | Bobina para contactor SGC1-F 115-150 3P. 230VDC | 88 | C | 0 | 1 | 8445275034756
SGX1FF9704024VDC | Bobina para contactor SGC1-F 115-150 4P. 24VDC | 88 | C | 0 | 1 | 8445275034763
SGX1FF9704048VDC | Bobina para contactor SGC1-F 115-150 4P. 48VDC | 88 | C | 0 | 1 | 8445275034770
SGX1FF9704110VDC | Bobina para contactor SGC1-F 115-150 4P.110VDC | 88 | C | 0 | 1 | 8445275106675
SGX1FF9704220VDC | Bobina para contactor SGC1-F 115-150 4P. 230VDC | 88 | C | 0 | 1 | 8445275034787
SGX1FF970440VDC | Bobina para contactor SGC1-F 115-150 3P.440VDC | 88 | C | 0 | 1 | 8445275106682
SGX1FF9704440VDC | Bobina para contactor SGC1-F 115-150 4P.440VDC | 88 | C | 0 | 1 | 8445275106699
SGX1FF9704B7 | Bobina para contactor SGC1-F115 y 150. 24VAC 50/60HZ. 4P | 88 | B | 179.306 | 1 | 8445275034794
SGX1FF9704E7 | Bobina para contactor SGC1-F115 y 150. 48VAC 50/60HZ. 4P | 88 | C | 179.306 | 1 | 8445275034817
SGX1FF9704F7 | Bobina para contactor SGC1-F115 y 150. 110VAC 50/60HZ. 4P | 88 | C | 179.306 | 1 | 8445275034824
SGX1FF9704N7 | Bobina para contactor SGC1-F115 y 150. 415VAC 50/60HZ. 4P | 88 | C | 179.306 | 1 | 8445275034831
SGX1FF9704P7 | Bobina para contactor SGC1-F115 y 150. 230VAC 50/60HZ. 4P | 88 | C | 179.306 | 1 | 8445275034848
SGX1FF9704R7 | Bobina para contactor SGC1-F115 y 150. 440VAC 50/60HZ. 4P | 88 | C | 179.306 | 1 | 8445275106569
SGX1FF970B7 | Bobina para contactor SGC1-F115 y 150. 24VAC 50/60HZ. 3P | 88 | C | 179.306 | 1 | 8445275034855
SGX1FF970E7 | Bobina para contactor SGC1-F115 y 150. 48VAC 50/60HZ. 3P | 88 | C | 179.306 | 1 | 8445275034886
SGX1FF970F7 | Bobina para contactor SGC1-F115 y 150. 110VAC 50/60HZ. 3P | 88 | C | 179.306 | 1 | 8445275034893
SGX1FF970N7 | Bobina para contactor SGC1-F115 y 150. 415VAC 50/60HZ. 3P | 88 | B | 179.306 | 1 | 8445275034909
SGX1FF970P7 | Bobina para contactor SGC1-F115 y 150. 230VAC 50/60HZ. 3P | 88 | B | 179.306 | 1 | 8445275034916
SGX1FF970R7 | Bobina para contactor SGC1-F115 y 150. 440VAC 50/60HZ. 3P | 88 | C | 179.306 | 1 | 8445275106576
SGX1FG970024VDC | Bobina para contactor SGC1-F 185-225 3P. 24VDC | 88 | C | 0 | 1 | 8445275034923
SGX1FG970048VDC | Bobina para contactor SGC1-F 185-225 3P. 48VDC | 88 | C | 0 | 1 | 8445275034930
SGX1FG970110VDC | Bobina para contactor SGC1-F 185-225 3P. 110VDC | 88 | C | 0 | 1 | 8445275106705
SGX1FG970220VDC | Bobina para contactor SGC1-F 185-225 3P. 230VDC | 88 | C | 0 | 1 | 8445275034947
SGX1FG9704024VDC | Bobina para contactor SGC1-F 185-225 4P. 24VDC | 88 | C | 0 | 1 | 8445275034954
SGX1FG9704048VDC | Bobina para contactor SGC1-F 185-225 4P. 48VDC | 88 | C | 0 | 1 | 8445275034961
SGX1FG9704110VDC | Bobina para contactor SGC1-F 185-225 4P. 110VDC | 88 | C | 0 | 1 | 8445275106712
SGX1FG9704220VDC | Bobina para contactor SGC1-F 185-225 4P. 230VDC | 88 | C | 0 | 1 | 8445275034978
SGX1FG970440VDC | Bobina para contactor SGC1-F 185-225 3P. 440VDC | 88 | C | 0 | 1 | 8445275106729
SGX1FG9704440VDC | Bobina para contactor SGC1-F 185-225 4P. 440VDC | 88 | C | 0 | 1 | 8445275106736
SGX1FG9704B7 | Bobina para contactor SGC1-F185 y 225. 24VAC 50/60HZ. 4P | 88 | C | 257.275 | 1 | 8445275034985
SGX1FG9704E7 | Bobina para contactor SGC1-F185 y 225. 48VAC 50/60HZ. 4P | 88 | C | 257.275 | 1 | 8445275035005
SGX1FG9704F7 | Bobina para contactor SGC1-F185 y 225. 110VAC 50/60HZ. 4P | 88 | C | 257.275 | 1 | 8445275035012
SGX1FG9704N7 | Bobina para contactor SGC1-F185 y 225. 415VAC 50/60HZ. 4P | 88 | B | 257.275 | 1 | 8445275035029
SGX1FG9704P7 | Bobina para contactor SGC1-F185 y 225. 230VAC 50/60HZ. 4P | 88 | B | 257.275 | 1 | 8445275035036
SGX1FG9704R7 | Bobina para contactor SGC1-F185 y 225. 440VAC 50/60HZ. 4P | 88 | C | 257.275 | 1 | 8445275106583
SGX1FG970B7 | Bobina para contactor SGC1-F185 y 225. 24VAC 50/60HZ. 3P | 88 | C | 257.275 | 1 | 8445275035043
SGX1FG970E7 | Bobina para contactor SGC1-F185 y 225. 48VAC 50/60HZ. 3P | 88 | C | 257.275 | 1 | 8445275035067
SGX1FG970F7 | Bobina para contactor SGC1-F185 y 225. 110VAC 50/60HZ. 3P | 88 | C | 257.275 | 1 | 8445275035074
SGX1FG970N7 | Bobina para contactor SGC1-F185 y 225. 415VAC 50/60HZ. 3P | 88 | B | 257.275 | 1 | 8445275035081
SGX1FG970P7 | Bobina para contactor SGC1-F185 y 225. 230VAC 50/60HZ. 3P | 88 | B | 257.275 | 1 | 8445275035098
SGX1FG970R7 | Bobina para contactor SGC1-F185 y 225. 440VAC 50/60HZ. 3P | 88 | C | 257.275 | 1 | 8445275106590
SGX1FH970024VDC | Bobina para contactor SGC1-F 265 3P. 24VDC | 88 | C | 0 | 1 | 8445275035104
SGX1FH970048VDC | Bobina para contactor SGC1-F 265 3P. 48VDC | 88 | C | 0 | 1 | 8445275035111
SGX1FH970110VDC | Bobina para contactor SGC1-F 265 3P. 110VDC | 88 | C | 0 | 1 | 8445275106743
SGX1FH970220VDC | Bobina para contactor SGC1-F 265 3P. 230VDC | 88 | C | 0 | 1 | 8445275035128
SGX1FH9704024VDC | Bobina para contactor SGC1-F 265 4P. 24VDC | 88 | C | 0 | 1 | 8445275035135
SGX1FH9704048VDC | Bobina para contactor SGC1-F 265 4P. 48VDC | 88 | C | 0 | 1 | 8445275035142
SGX1FH9704110VDC | Bobina para contactor SGC1-F 265 4P. 110VDC | 88 | C | 0 | 1 | 8445275106750
SGX1FH9704220VDC | Bobina para contactor SGC1-F 265 4P. 230VDC | 88 | C | 0 | 1 | 8445275035159
SGX1FH970440VDC | Bobina para contactor SGC1-F 265 3P. 440VDC | 88 | C | 0 | 1 | 8445275106767
SGX1FH9704440VDC | Bobina para contactor SGC1-F 265 4P. 440VDC | 88 | C | 0 | 1 | 8445275106774
SGX1FH9704B7 | Bobina para contactor de CA. Series F265 24VAC / 50-60Hz 4P | 88 | C | 0 | 1 | 8445275035166
SGX1FH9704E7 | Bobina para contactor de CA. Series F265 48VAC / 50-60Hz 4P | 88 | C | 0 | 1 | 8445275035180
SGX1FH9704F7 | Bobina para contactor de CA. Series F265 110VAC / 50-60Hz 4P | 88 | C | 0 | 1 | 8445275035197
SGX1FH9704N7 | Bobina para contactor de CA. Series F265 415VAC / 50-60Hz 4P | 88 | C | 0 | 1 | 8445275035203
SGX1FH9704P7 | Bobina para contactor de CA. Series F265 230VAC / 50-60Hz 4P | 88 | C | 0 | 1 | 8445275035210
SGX1FH9704R7 | Bobina para contactor de CA. Series F265 440VAC / 50-60Hz 4P | 88 | C | 0 | 1 | 8445275106606
SGX1FH970B7 | Bobina para contactor de CA. Series F265 24VAC / 50-60Hz 3P | 88 | C | 0 | 1 | 8445275035227
SGX1FH970E7 | Bobina para contactor de CA. Series F265 48VAC / 50-60Hz 3P | 88 | C | 0 | 1 | 8445275035241
SGX1FH970F7 | Bobina para contactor de CA. Series F265 110VAC / 50-60Hz 3P | 88 | C | 0 | 1 | 8445275035258
SGX1FH970N7 | Bobina para contactor de CA. Series F265 415VAC / 50-60Hz 3P | 88 | C | 0 | 1 | 8445275035265
SGX1FH970P7 | Bobina para contactor de CA. Series F265 230VAC / 50-60Hz 3P | 88 | C | 0 | 1 | 8445275035272
SGX1FH970R7 | Bobina para contactor de CA. Series F265 440VAC / 50-60Hz 3P | 88 | C | 0 | 1 | 8445275106613
SGX1FI9704024VDC | Bobina para contactor SGC1-F 330 3P y 4P. 24VDC | 88 | C | 0 | 1 | 8445275035289
SGX1FI9704048VDC | Bobina para contactor SGC1-F 330 3P Y 4P. 48VDC | 88 | C | 0 | 1 | 8445275035296
SGX1FI9704110VDC | Bobina para contactor SGC1-F 330 3P Y 4P. 110VDC | 88 | C | 0 | 1 | 8445275106781
SGX1FI9704220VDC | Bobina para contactor SGC1-F 330 3P Y 4P. 230VDC | 88 | C | 0 | 1 | 8445275035302
SGX1FI9704440VDC | Bobina para contactor SGC1-F 330 3P Y 4P. 440VDC | 88 | C | 0 | 1 | 8445275106798
SGX1FI970B7 | Bobina para contactor de CA. Series F330 24VAC / 50-60Hz | 88 | C | 0 | 1 | 8445275035333
SGX1FI970E7 | Bobina para contactor de CA. Series F330 48VAC / 50-60Hz | 88 | C | 0 | 1 | 8445275035340
SGX1FI970F7 | Bobina para contactor de CA. Series F330 110VAC / 50-60Hz | 88 | C | 0 | 1 | 8445275035357
SGX1FI970N7 | Bobina para contactor de CA. Series F330 415VAC / 50-60Hz | 88 | C | 0 | 1 | 8445275035364
SGX1FI970P7 | Bobina para contactor de CA. Series F330 230VAC / 50-60Hz | 88 | C | 0 | 1 | 8445275035371
SGX1FI970R7 | Bobina para contactor de CA. Series F330 440VAC / 50-60Hz | 88 | C | 0 | 1 | 8445275106620
SGX1FJ9704024VDC | Bobina para contactor SGC1-F 400 3P Y 4P. 24VDC | 88 | C | 0 | 1 | 8445275106804
SGX1FJ9704048VDC | Bobina para contactor SGC1-F 400 3P Y 4P. 48VDC | 88 | C | 0 | 1 | 8445275106811
SGX1FJ9704110VDC | Bobina para contactor SGC1-F 400 3P Y 4P. 110VDC | 88 | C | 0 | 1 | 8445275106828
SGX1FJ9704220VDC | Bobina para contactor SGC1-F 400 3P Y 4P. 220VDC | 88 | C | 0 | 1 | 8445275106835
SGX1FJ9704440VDC | Bobina para contactor SGC1-F 400 3P Y 4P. 440VDC | 88 | C | 0 | 1 | 8445275106842
SGX1FJ970B7 | Bobina para contactor de CA. Series F400 24VAC / 50-60Hz | 88 | C | 0 | 1 | 8445275035418
SGX1FJ970E7 | Bobina para contactor de CA. Series F400 48VAC / 50-60Hz | 88 | C | 0 | 1 | 8445275035432
SGX1FJ970F7 | Bobina para contactor de CA. Series F400 110VAC / 50-60Hz | 88 | C | 0 | 1 | 8445275035449
SGX1FJ970N7 | Bobina para contactor de CA. Series F400 415VAC / 50-60Hz | 88 | B | 0 | 1 | 8445275035456
SGX1FJ970P7 | Bobina para contactor de CA. Series F400 230VAC / 50-60Hz | 88 | C | 0 | 1 | 8445275035463
SGX1FJ970R7 | Bobina para contactor de CA. Series F400 440VAC / 50-60Hz | 88 | C | 0 | 1 | 8445275106637
SGX1FK9704024VDC | Bobina para contactor SGC1-F 500 3P Y 4P. 24VDC | 88 | C | 0 | 1 | 8445275106859
SGX1FK9704048VDC | Bobina para contactor SGC1-F 500 3P Y 4P. 48VDC | 88 | C | 0 | 1 | 8445275106866
SGX1FK9704110VDC | Bobina para contactor SGC1-F 500 3P Y 4P. 110VDC | 88 | C | 0 | 1 | 8445275106873
SGX1FK9704220VDC | Bobina para contactor SGC1-F 500 3P Y 4P. 220VDC | 88 | C | 0 | 1 | 8445275106880
SGX1FK9704440VDC | Bobina para contactor SGC1-F 500 3P Y 4P. 440VDC | 88 | C | 0 | 1 | 8445275106897
SGX1FK970B7 | Bobina para contactor de CA. Series F500 24VAC / 50-60Hz 3P | 88 | C | 0 | 1 | 8445275035500
SGX1FK970E7 | Bobina para contactor de CA. Series F500 48VAC / 50-60Hz 3P | 88 | C | 0 | 1 | 8445275035524
SGX1FK970F7 | Bobina para contactor de CA. Series F500 110VAC / 50-60Hz 3P | 88 | C | 0 | 1 | 8445275035531
SGX1FK970N7 | Bobina para contactor de CA. Series F500 415VAC / 50-60Hz 3P | 88 | C | 0 | 1 | 8445275035548
SGX1FK970P7 | Bobina para contactor de CA. Series F500 230VAC / 50-60Hz 3P | 88 | B | 0 | 1 | 8445275035555
SGX1FK970R7 | Bobina para contactor de CA. Series F500 440VAC / 50-60Hz 3P | 88 | C | 0 | 1 | 8445275106644
SGX1FL9704024VDC | Bobina para contactor SGC1-F 630 3P Y 4P. 24VDC | 88 | C | 0 | 1 | 8445275106903
SGX1FL9704048VDC | Bobina para contactor SGC1-F 630 3P Y 4P. 48VDC | 88 | C | 0 | 1 | 8445275106910
SGX1FL9704110VDC | Bobina para contactor SGC1-F 630 3P Y 4P. 110VDC | 88 | C | 0 | 1 | 8445275106927
SGX1FL9704220VDC | Bobina para contactor SGC1-F 630 3P Y 4P. 220VDC | 88 | C | 0 | 1 | 8445275106934
SGX1FL9704440VDC | Bobina para contactor SGC1-F 630 3P Y 4P. 440VDC | 88 | C | 0 | 1 | 8445275106941
SGX1FL970B7 | Bobina para contactor de CA. Series F630 24VAC / 50-60Hz | 88 | C | 0 | 1 | 8445275035593
SGX1FL970E7 | Bobina para contactor de CA. Series F630 48VAC / 50-60Hz | 88 | C | 0 | 1 | 8445275035616
SGX1FL970F7 | Bobina para contactor de CA. Series F630 110VAC / 50-60Hz | 88 | C | 0 | 1 | 8445275035623
SGX1FL970N7 | Bobina para contactor de CA. Series F630 415VAC / 50-60Hz | 88 | C | 0 | 1 | 8445275035630
SGX1FL970P7 | Bobina para contactor de CA. Series F630 230VAC / 50-60Hz | 88 | C | 0 | 1 | 8445275035647
SGX1FL970R7 | Bobina para contactor de CA. Series F630 440VAC / 50-60Hz | 88 | C | 0 | 1 | 8445275106651
SGX1FX9704024VDC | Bobina para contactor SGC1-F 780 3P Y 4P. 24VDC | 88 | C | 0 | 1 | 8445275106958
SGX1FX9704048VDC | Bobina para contactor SGC1-F 780 3P Y 4P. 48VDC | 88 | C | 0 | 1 | 8445275106965
SGX1FX9704110VDC | Bobina para contactor SGC1-F 780 3P Y 4P. 110VDC | 88 | C | 0 | 1 | 8445275106972
SGX1FX9704220VDC | Bobina para contactor SGC1-F 780 3P Y 4P. 220VDC | 88 | C | 0 | 1 | 8445275106989
SGX1FX9704440VDC | Bobina para contactor SGC1-F 780 3P Y 4P. 440VDC | 88 | C | 0 | 1 | 8445275106996
SGX1FX970B7 | Bobina para contactor de CA. Series F780 24VAC / 50-60Hz | 88 | C | 0 | 1 | 8445275035685
SGX1FX970E7 | Bobina para contactor de CA. Series F780 48VAC / 50-60Hz | 88 | C | 0 | 1 | 8445275035708
SGX1FX970F7 | Bobina para contactor de CA. Series F780 110VAC / 50-60Hz | 88 | C | 0 | 1 | 8445275035715
SGX1FX970N7 | Bobina para contactor de CA. Series F780 415VAC / 50-60Hz | 88 | C | 0 | 1 | 8445275035722
SGX1FX970P7 | Bobina para contactor de CA. Series F780 230VAC / 50-60Hz | 88 | C | 0 | 1 | 8445275035739
SGX1FX970R7 | Bobina para contactor de CA. Series F780 440VAC / 50-60Hz | 88 | C | 0 | 1 | 8445275106668
SGV2-AD0101 | Contacto auxiliar NC + alarma NC lateral compatible con SGV2 | 89 | B | 27.359 | 1 | 8445275036019
SGV2-AD0110 | Contacto auxiliar NA + alarma NC lateral compatible con SGV2 | 89 | C | 27.359 | 1 | 8445275107009
SGV2-AD1001 | Contacto auxiliar NC + alarma NA lateral compatible con SGV2 | 89 | A | 27.359 | 1 | 8445275036026
SGV2-AD1010 | Contacto auxiliar NA + alarma NA lateral compatible con SGV2 | 89 | C | 27.359 | 1 | 8445275107016
SGV2-AE11 | Contacto auxiliar frontal serie SGV2, 1NO+1NC | 89 | A | 10.351 | 1 | 8445275036033
SGV2-AE20 | Contacto auxiliar frontal serie SGV2, 2NO | 89 | B | 10.351 | 1 | 8445275036040
SGV2-AF01 | Conector de guardamotor con contactor SGC1-D09...D18 | 89 | A | 14.855 | 1 | 8445275034411
SGV2-AN11 | Contacto auxiliar lateral serie SGV2, 1NO+1NC | 89 | A | 16.47 | 1 | 8445275036057
SGV2-AN20 | Contacto auxiliar lateral serie SGV2, 2NO | 89 | B | 16.47 | 1 | 8445275036064
SGV2-AS225 | Bobina de emision 220 ~240 VAC 50/60Hz compatible con SGV2 | 89 | B | 48.658 | 1 | 8445275036071
SGV2-AS385 | Bobina de emision 380~415 VAC 50/60Hz compatible con SGV2 | 89 | B | 48.658 | 1 | 8445275036088
SGV2-AU225 | Bobina de minima tension 220~240 VAC 50/60Hz compatible con SGV2 | 89 | B | 45.042 | 1 | 8445275036095
SGV2-AU385 | Bobina de minima tension 380~415VAC 50/60Hz compatible con SGV2 | 89 | A | 45.042 | 1 | 8445275036101
SGV2M01 | Guardamotor económico SGV2M. Rango: 0,1…0,16 A. | 89 | C | 52.373 | 1 | 8445275036118
SGV2M02 | Guardamotor económico SGV2M. Rango: 0,16…0,25 A. | 89 | C | 52.373 | 1 | 8445275036125
SGV2M03 | Guardamotor económico SGV2M. Rango: 0,25…0,4 A. | 89 | C | 52.373 | 1 | 8445275036132
SGV2M04 | Guardamotor económico SGV2M. Rango: 0,4…0,63 A. | 89 | B | 52.373 | 1 | 8445275036149
SGV2M05 | Guardamotor económico SGV2M. Rango: 0,63…1 A. | 89 | B | 52.373 | 1 | 8445275036156
SGV2M06 | Guardamotor económico SGV2M. Rango: 1…1,6 A. | 89 | B | 52.373 | 1 | 8445275036163
SGV2M07 | Guardamotor económico SGV2M. Rango: 1,6…2,5 A. | 89 | B | 49.109 | 1 | 8445275036170
SGV2M08 | Guardamotor económico SGV2M. Rango: 2,5…4 A. | 89 | A | 49.109 | 1 | 8445275036187
SGV2M10 | Guardamotor económico SGV2M. Rango: 4…6,3 A. | 89 | A | 49.109 | 1 | 8445275036194
SGV2M14 | Guardamotor económico SGV2M. Rango: 6…10 A. | 89 | A | 49.109 | 1 | 8445275036200
SGV2M16 | Guardamotor económico SGV2M. Rango: 9…14 A. | 89 | A | 49.109 | 1 | 8445275036217
SGV2M20 | Guardamotor económico SGV2M. Rango: 13…18 A. | 89 | B | 58.614 | 1 | 8445275036224
SGV2M21 | Guardamotor económico SGV2M. Rango: 17…23 A. | 89 | B | 61.35 | 1 | 8445275036231
SGV2M22 | Guardamotor económico SGV2M. Rango: 20…25 A. | 89 | A | 71.383 | 1 | 8445275036248
SGV2M32 | Guardamotor económico SGV2M. Rango: 24…32 A. | 89 | C | 78.536 | 1 | 8445275036255
SGV2-ME | Cofre de plástico IP55 para guardamotor | 89 | A | 28.247 | 1 | 8445275036453
SGV2-ME01 | Guardamotor SGV2-ME. Rango: 0,1…0,16 A. | 89 | B | 65.728 | 1 | 8445275036262
SGV2-ME02 | Guardamotor SGV2-ME. Rango: 0,16…0,25 A. | 89 | A | 65.728 | 1 | 8445275036279
SGV2-ME03 | Guardamotor SGV2-ME. Rango: 0,25…0,4 A. | 89 | A | 65.728 | 1 | 8445275036286
SGV2-ME04 | Guardamotor SGV2-ME. Rango: 0,4…0,63 A. | 89 | A | 65.728 | 1 | 8445275036293
SGV2-ME05 | Guardamotor SGV2-ME. Rango: 0,63…1 A. | 89 | A | 65.728 | 1 | 8445275036309
SGV2-ME06 | Guardamotor SGV2-ME. Rango: 1…1,6 A. | 89 | A | 65.728 | 1 | 8445275036316
SGV2-ME07 | Guardamotor SGV2-ME. Rango: 1,6…2,5 A. | 89 | A | 61.652 | 1 | 8445275036323
SGV2-ME08 | Guardamotor SGV2-ME. Rango: 2,5…4 A. | 89 | A | 61.652 | 1 | 8445275036330
SGV2-ME10 | Guardamotor SGV2-ME. Rango: 4…6,3 A. | 89 | A | 61.652 | 1 | 8445275036347
SGV2-ME14 | Guardamotor SGV2-ME. Rango: 6…10 A. | 89 | A | 61.652 | 1 | 8445275036354
SGV2-ME16 | Guardamotor SGV2-ME. Rango: 9…14 A. | 89 | A | 61.652 | 1 | 8445275036361
SGV2-ME20 | Guardamotor SGV2-ME. Rango: 13…18 A. | 89 | B | 68.496 | 1 | 8445275036378
SGV2-ME21 | Guardamotor SGV2-ME. Rango: 17…23 A. | 89 | A | 71.466 | 1 | 8445275036385
SGV2-ME22 | Guardamotor SGV2-ME. Rango: 20…25 A. | 89 | A | 82.185 | 1 | 8445275036392
SGV2-ME32 | Guardamotor SGV2-ME. Rango: 24…32 A. | 89 | A | 89.684 | 1 | 8445275036408
SGV3-A11 | Contacto auxiliar lateral 1NO+1NC compatible con SGV3 | 90 | A | 22.743 | 1 | 8445275036415
SGV3-M40 | Guardamotor SGV3ME. Rango: 25…40 A. | 90 | B | 209.129 | 1 | 8445275036422
SGV3-M63 | Guardamotor SGV3ME. Rango: 40…63 A. | 90 | B | 209.129 | 1 | 8445275036439
SGV3-M80 | Guardamotor SGV3ME. Rango: 56…80 A. | 90 | B | 209.129 | 1 | 8445275036446
SGR2D1301 | Relé térmico para contactor SGC1-D. Rango: 0,1…0,16A | 91 | B | 31.988 | 1 | 8445275035746
SGR2D1302 | Relé térmico para contactor SGC1-D. Rango: 0,16…0,25A | 91 | B | 31.988 | 1 | 8445275035753
SGR2D1303 | Relé térmico para contactor SGC1-D. Rango: 0,25…0,4A | 91 | B | 31.988 | 1 | 8445275035760
SGR2D1304 | Relé térmico para contactor SGC1-D. Rango: 0,4…0,63A | 91 | A | 31.988 | 1 | 8445275035777
SGR2D1305 | Relé térmico para contactor SGC1-D. Rango: 0,63…1A | 91 | A | 31.988 | 1 | 8445275035784
SGR2D1306 | Relé térmico para contactor SGC1-D. Rango: 1…1,6A | 91 | A | 31.988 | 1 | 8445275035791
SGR2D1307 | Relé térmico para contactor SGC1-D. Rango: 1,6…2,5A | 91 | A | 31.988 | 1 | 8445275035807
SGR2D1308 | Relé térmico para contactor SGC1-D. Rango: 2,5…4A | 91 | A | 31.988 | 1 | 8445275035814
SGR2D1310 | Relé térmico para contactor SGC1-D. Rango: 4…6A | 91 | A | 31.988 | 1 | 8445275035821
SGR2D1312 | Relé térmico para contactor SGC1-D. Rango: 5,5…8A | 91 | A | 31.988 | 1 | 8445275035838
SGR2D1314 | Relé térmico para contactor SGC1-D. Rango: 7…10A | 91 | A | 31.988 | 1 | 8445275035845
SGR2D1316 | Relé térmico para contactor SGC1-D. Rango: 9…13A | 91 | A | 31.988 | 1 | 8445275035852
SGR2D1321 | Relé térmico para contactor SGC1-D. Rango: 12…18A | 91 | A | 31.988 | 1 | 8445275035869
SGR2D1322 | Relé térmico para contactor SGC1-D. Rango: 17…25A | 91 | A | 31.988 | 1 | 8445275035876
SGR2D13X6 | Relé térmico para contactor SGC1-D. Rango: 1,25...2A | 91 | B | 31.988 | 1 | 8445275035883
SGR2D2353 | Relé térmico para contactor SGC1-D. Rango: 23…32A | 91 | B | 52.365 | 1 | 8445275035890
SGR2D2355 | Relé térmico para contactor SGC1-D. Rango: 28…36A | 91 | B | 52.365 | 1 | 8445275035906
SGR2D3353 | Relé térmico para contactor SGC1-D. Rango: 23…32A | 91 | B | 93.002 | 1 | 8445275035913
SGR2D3355 | Relé térmico para contactor SGC1-D. Rango: 30…40A | 91 | A | 93.002 | 1 | 8445275035920
SGR2D3357 | Relé térmico para contactor SGC1-D. Rango: 37…50A | 91 | A | 93.002 | 1 | 8445275035937
SGR2D3359 | Relé térmico para contactor SGC1-D. Rango: 48…65A | 91 | A | 93.002 | 1 | 8445275035944
SGR2D3361 | Relé térmico para contactor SGC1-D. Rango: 55…70A | 91 | A | 93.002 | 1 | 8445275035951
SGR2D3363 | Relé térmico para contactor SGC1-D. Rango: 63…80A | 91 | B | 93.002 | 1 | 8445275035968
SGR2D3365 | Relé térmico para contactor SGC1-D. Rango: 80…93A | 91 | B | 93.002 | 1 | 8445275035975
SGR2F53050 | Relé térmico electrónico para contactor SGC1-F125…185. Rango: 28…50A | 91 | C | 388.294 | 1 | 8445275098734
SGR2F53080 | Relé térmico electrónico para contactor SGC1-F125…185. Rango: 48…80A | 91 | C | 388.294 | 1 | 8445275098741
SGR2F53100 | Relé térmico electrónico para contactor SGC1-F125…185. Rango: 60…100A | 91 | B | 388.294 | 1 | 8445275098758
SGR2F53150 | Relé térmico electrónico para contactor SGC1-F125…185. Rango: 90…150A | 91 | A | 388.294 | 1 | 8445275098765
SGR2F53220 | Relé térmico electrónico para contactor SGC1-F225…265. Rango: 132…220A | 91 | A | 388.294 | 1 | 8445275098772
SGR2F53330 | Relé térmico electrónico para contactor SGC1-F225…500. Rango: 200…330A | 91 | C | 643.215 | 1 | 8445275108495
SGR2F53500 | Relé térmico electrónico para contactor SGC1-F225…500. Rango: 300…500A | 91 | B | 643.215 | 1 | 8445275108563
SGR2F53630 | Relé térmico electrónico para contactor SGC1-F400…630. Rango: 380…630A | 91 | B | 643.215 | 1 | 8445275101359
SGR9-D13 | Zócalo para carril DIN para rele termico SGR2-D13.. | 91 | A | 13.625 | 1 | 8445275035982
SGR9-D23 | Zócalo para carril DIN para rele termico SGR2-D23.. | 91 | B | 24.702 | 1 | 8445275035999
SGR9-D33 | Zócalo para carril DIN para rele termico SGR2-D33.. | 91 | C | 0 | 1 | 8445275036002
KSR701-015-3 | Arrancador estático LCD con bypass incorporado. 15kW - 400VAC. RS485. | 94 | A | 548.799 | 1 | 8445275108709
KSR701-022-3 | Arrancador estático LCD con bypass incorporado. 22kW - 400VAC. RS485. | 94 | A | 673.804 | 1 | 8445275108716
KSR701-030-3 | Arrancador estático LCD con bypass incorporado. 30kW - 400VAC. RS485. | 94 | A | 736.468 | 1 | 8445275108723
KSR701-037-3 | Arrancador estático LCD con bypass incorporado. 37kW - 400VAC. RS485. | 94 | A | 861.473 | 1 | 8445275108730
KSR701-045-3 | Arrancador estático LCD con bypass incorporado. 45kW - 400VAC. RS485. | 94 | A | 986.477 | 1 | 8445275108747
KSR701-055-3 | Arrancador estático LCD con bypass incorporado. 55kW - 400VAC. RS485. | 94 | B | 1184.12 | 1 | 8445275108754
KSR701-075-3 | Arrancador estático LCD con bypass incorporado. 75kW - 400VAC. RS485. | 94 | B | 1410.702 | 1 | 8445275108761
KSR701-090-3 | Arrancador estático LCD con bypass incorporado. 90kW - 400VAC. RS485. | 94 | B | 2090.781 | 1 | 8445275108778
KSR701-110-3 | Arrancador estático LCD con bypass incorporado. 110kW - 400VAC. RS485. | 94 | C | 2372.19 | 1 | 8445275108785
KSR701-132-3 | Arrancador estático LCD con bypass incorporado. 132kW - 400VAC. RS485. | 94 | C | 2559.629 | 1 | 8445275108792
KSR701-160-3 | Arrancador estático LCD con bypass incorporado. 160kW - 400VAC. RS485. | 94 | C | 2883.604 | 1 | 8445275108808
KSR701-187-3 | Arrancador estático LCD con bypass incorporado. 187kW - 400VAC. RS485. | 94 | C | 3045.591 | 1 | 8445275108815
KSR701-200-3 | Arrancador estático LCD con bypass incorporado. 200kW - 400VAC. RS485. | 94 | C | 3407.583 | 1 | 8445275108822
KSR701-250-3 | Arrancador estático LCD con bypass incorporado. 250kW - 400VAC. RS485. | 94 | C | 3893.545 | 1 | 8445275108839
KSR701-280-3 | Arrancador estático LCD con bypass incorporado. 280kW - 400VAC. RS485. | 94 | C | 4703.146 | 1 | 8445275108846
KSR701-320-3 | Arrancador estático LCD con bypass incorporado. 320kW - 400VAC. RS485. | 94 | C | 5027.121 | 1 | 8445275108853
KSR701-400-3 | Arrancador estático LCD con bypass incorporado. 400kW - 400VAC. RS485. | 94 | C | 5350.761 | 1 | 8445275108860
KSR701-450-3 | Arrancador estático LCD con bypass incorporado. 450kW - 400VAC. RS485. | 94 | C | 8449.201 | 1 | 8445275108877
KSR701-500-3 | Arrancador estático LCD con bypass incorporado. 500kW - 400VAC. RS485. | 94 | C | 8676.385 | 1 | 8445275108884
T9200-0R4G | Variador freq. T9000. Mono/Trifasica 230VAC. RS485. Control V/F . 0,4kW | 96 | C | 168.061 | 1 | 8445275112614
T9200-0R75G | Variador freq. T9000. Mono/Trifasica 230VAC. RS485. Control V/F . 0,75kW | 96 | B | 178.647 | 1 | 8445275091278
T9200-1R5G | Variador freq. T9000. Mono/Trifasica 230VAC. RS485. Control V/F . 1,5kW | 96 | A | 187.023 | 1 | 8445275091285
T9200-2R2G | Variador freq. T9000. Mono/Trifasica 230VAC. RS485. Control V/F . 2,2kW | 96 | B | 245.253 | 1 | 8445275091292
T9200-3R7G | Variador freq. T9000. Mono/Trifasica 230VAC. RS485. Control V/F . 3,7kW | 96 | A | 332.949 | 1 | 8445275112621
T9400-0R75G | Variador freq. T9000. Trifasico/Trifasico 400VAC. RS485. Control V/F. 0,75kW | 97 | A | 229.327 | 1 | 8445275091308
T9400-110G/132P | Variador freq. T9000. Trifasico/Trifasico 400VAC. RS485. Control V/F+SVC+FVC. 110kW | 97 | C | 4817.825 | 1 | 8445275112638
T9400-11G/15P | Variador freq. T9000. Trifasico/Trifasico 400VAC. RS485. Control V/F+SVC+FVC. 11kW | 97 | A | 606.934 | 1 | 8445275099847
T9400-132G/160P | Variador freq. T9000. Trifasico/Trifasico 400VAC. RS485. Control V/F+SVC+FVC. 132kW | 97 | C | 6357.094 | 1 | 8445275112645
T9400-15G/18.5P | V.F. ECO básico. E/S trifásica 400VAC. Con RS485 y unidad de frenado. Control V/F. 15kW | 97 | C | 862.419 | 1 | 8445275091315
T9400-160G/185P | Variador freq. T9000. Trifasico/Trifasico 400VAC. RS485. Control V/F+SVC+FVC. 160kW | 97 | C | 7241.32 | 1 | 8445275112669
T9400-18.5G/22P | Variador freq. T9000. Trifasico/Trifasico 400VAC. RS485. Control V/F+SVC+FVC. 18,5kW | 97 | C | 965.27 | 1 | 8445275091322
T9400-185G/200P | Variador freq. T9000. Trifasico/Trifasico 400VAC. RS485. Control V/F+SVC+FVC. 185kW | 97 | C | 10652.17 | 1 | 8445275112676
T9400-1R5G | Variador freq. T9000. Trifasico/Trifasico 400VAC. RS485. Control V/F. 1,5kW | 97 | A | 240.664 | 1 | 8445275091339
T9400-200G/220P | Variador freq. T9000. Trifasico/Trifasico 400VAC. RS485. Control V/F+SVC+FVC. 200kW | 97 | C | 11156.19 | 1 | 8445275112683
T9400-220G/250P | Variador freq. T9000. Trifasico/Trifasico 400VAC. RS485. Control V/F+SVC+FVC. 220kW | 97 | C | 11471.647 | 1 | 8445275112690
T9400-22G/30P | Variador freq. T9000. Trifasico/Trifasico 400VAC. RS485. Control V/F+SVC+FVC. 22kW | 97 | B | 1022.245 | 1 | 8445275091346
T9400-250G/280P | Variador freq. T9000. Trifasico/Trifasico 400VAC. RS485. Control V/F+SVC+FVC. 250kW | 97 | C | 14754.026 | 1 | 8445275112706
T9400-280G/315P | Variador freq. T9000. Trifasico/Trifasico 400VAC. RS485. Control V/F+SVC+FVC. 280kW | 97 | C | 16959.854 | 1 | 8445275112713
T9400-2R2G | Variador freq. T9000. Trifasico/Trifasico 400VAC. RS485. Control V/F. 2,2kW | 97 | A | 257.841 | 1 | 8445275091353
T9400-30G/37P | Variador freq. T9000. Trifasico/Trifasico 400VAC. RS485. Control V/F+SVC+FVC. 30kW | 97 | C | 1629.547 | 1 | 8445275112720
T9400-315G/350P | Variador freq. T9000. Trifasico/Trifasico 400VAC. RS485. Control V/F+SVC+FVC. 315kW | 97 | C | 17274.916 | 1 | 8445275112737
T9400-350G/400P | Variador freq. T9000. Trifasico/Trifasico 400VAC. RS485. Control V/F+SVC+FVC. 350kW | 97 | C | 20918.089 | 1 | 8445275112744
T9400-37G/45P | Variador freq. T9000. Trifasico/Trifasico 400VAC. RS485. Control V/F+SVC+FVC. 37kW | 97 | C | 1804.173 | 1 | 8445275112751
T9400-3R7G | Variador freq. T9000. Trifasico/Trifasico 400VAC. RS485. Control V/F+SVC+FVC. 3,7kW | 97 | A | 329.92 | 1 | 8445275091377
T9400-400G/450P | Variador freq. T9000. Trifasico/Trifasico 400VAC. RS485. Control V/F+SVC+FVC. 400kW | 97 | C | 22871.709 | 1 | 8445275112768
T9400-450G/500P | Variador freq. T9000. Trifasico/Trifasico 400VAC. RS485. Control V/F+SVC+FVC. 450kW | 97 | C | 23942.998 | 1 | 8445275112775
T9400-45G/55P | Variador freq. T9000. Trifasico/Trifasico 400VAC. RS485. Control V/F+SVC+FVC. 45kW | 97 | C | 2504.381 | 1 | 8445275112782
T9400-55G/75P | Variador freq. T9000. Trifasico/Trifasico 400VAC. RS485. Control V/F+SVC+FVC. 55kW | 97 | C | 2765.579 | 1 | 8445275112799
T9400-5R5G | Variador freq. T9000. Trifasico/Trifasico 400VAC. RS485. Control V/F+SVC+FVC. 5,5kW | 97 | A | 368.74 | 1 | 8445275091384
T9400-75G/90P | Variador freq. T9000. Trifasico/Trifasico 400VAC. RS485. Control V/F+SVC+FVC. 75kW | 97 | C | 3711.561 | 1 | 8445275112805
T9400-7R5G | Variador freq. T9000. Trifasico/Trifasico 400VAC. RS485. Control V/F+SVC+FVC. 7,5kW | 97 | A | 519.674 | 1 | 8445275091391
T9400-90G/110P | Variador freq. T9000. Trifasico/Trifasico 400VAC. RS485. Control V/F+SVC+FVC. 90kW | 97 | C | 4337.974 | 1 | 8445275112812
Z2200-EMC0R4G | Variador freq. Z2000. Mono/Trifasica 230V. RF. RS485. Filtro. Control FVC, SVC y V/F. 0,4kW | 98 | B | 285.924 | 1 | 8445275091407
Z2200-EMC0R75G | Variador freq. Z2000. Mono/Trifasica 230V. RF. RS485. Filtro. Control FVC, SVC y V/F. 0,75kW | 98 | B | 310.453 | 1 | 8445275091414
Z2200-EMC1R5G | Variador freq. Z2000. Mono/Trifasica 230V. RF. RS485. Filtro. Control FVC, SVC y V/F. 1,5kW | 98 | B | 316.585 | 1 | 8445275091421
Z2200-EMC2R2G | Variador freq. Z2000. Mono/Trifasica 230V. RF. RS485. Filtro. Control FVC, SVC y V/F. 2,2kW | 98 | B | 386.177 | 1 | 8445275091438
Z2200-EMC3R7G | Variador freq. Z2000. Mono/Trifasica 230V. RF. RS485. Filtro. Control FVC, SVC y V/F. 3,7kW | 98 | A | 440.285 | 1 | 8445275091445
Z2400-015G/018.5P | Variador freq. Z2000. Trifasico/Trifasico 400VAC. RF. RS485. Control FVC, SVC y V/F. 15kW | 99 | A | 1045.644 | 1 | 8445275037399
Z2400-018.5G/022P | Variador freq. Z2000. Trifasico/Trifasico 400VAC. RF. RS485. Control FVC, SVC y V/F. 18,5kW | 99 | A | 1131.447 | 1 | 8445275091452
Z2400-022G/030P | Variador freq. Z2000. Trifasico/Trifasico 400VAC. RF. RS485. Control FVC, SVC y V/F. 22kW | 99 | B | 1306.132 | 1 | 8445275091469
Z2400-030G/037P | Variador freq. Z2000. Trifasico/Trifasico 400VAC. RF. RS485. Control FVC, SVC y V/F. 30kW | 99 | A | 1815.519 | 1 | 8445275091476
Z2400-037G/045P | Variador freq. Z2000. Trifasico/Trifasico 400VAC. RF. RS485. Control FVC, SVC y V/F. 37kW | 99 | A | 1979.209 | 1 | 8445275091483
Z2400-045G/055P | Variador freq. Z2000. Trifasico/Trifasico 400VAC. RS485. Control FVC, SVC y V/F. 45kW | 99 | B | 2949.553 | 1 | 8445275091490
Z2400-055G/075P | Variador freq. Z2000. Trifasico/Trifasico 400VAC. RS485. Control FVC, SVC y V/F. 55kW | 99 | B | 3242.705 | 1 | 8445275091506
Z2400-075G/090P | Variador freq. Z2000. Trifasico/Trifasico 400VAC. RS485. Control FVC, SVC y V/F. 75kW | 99 | B | 3987.616 | 1 | 8445275091513
Z2400-090G/110P | Variador freq. Z2000. Trifasico/Trifasico 400VAC. RS485. Control FVC, SVC y V/F. 93kW | 99 | C | 4667.044 | 1 | 8445275091520
Z2400-110G/132P | Variador freq. Z2000. Trifasico/Trifasico 400VAC. RS485. Control FVC, SVC y V/F. 110kW | 99 | C | 5127.227 | 1 | 8445275091537
Z2400-132G/160P | Variador freq. Z2000. Trifasico/Trifasico 400VAC. RS485. Control FVC, SVC y V/F. 132kW | 99 | C | 6549.222 | 1 | 8445275091544
Z2400-EMC011G/015P | Variador freq. Z2000. Trifasico/Trifasico 400VAC. RF. RS485. Filtro. Control FVC, SVC y V/F. 11kW | 99 | A | 880.421 | 1 | 8445275091568
Z2400-EMC0R75G | Variador freq. Z2000. Trifasico/Trifasico 400VAC. RF. RS485. Filtro. Control FVC, SVC y V/F. 0,75kW | 99 | A | 346.126 | 1 | 8445275091629
Z2400-EMC1R5G | Variador freq. Z2000. Trifasico/Trifasico 400VAC. RF. RS485. Filtro. Control FVC, SVC y V/F. 1,5kW | 99 | A | 399.515 | 1 | 8445275091636
Z2400-EMC2R2G | Variador freq. Z2000. Trifasico/Trifasico 400VAC. RF. RS485. Filtro. Control FVC, SVC y V/F. 2,2kW | 99 | A | 428.456 | 1 | 8445275091643
Z2400-EMC3R7G/5R5P | Variador freq. Z2000. Trifasico/Trifasico 400VAC. RF. RS485. Filtro. Control FVC, SVC y V/F. 3.7kW | 99 | A | 482.505 | 1 | 8445275091650
Z2400-EMC5R5G/7R5P | Variador freq. Z2000. Trifasico/Trifasico 400VAC. RF. RS485. Filtro. Control FVC, SVC y V/F. 5,5kW | 99 | A | 579.195 | 1 | 8445275091667
Z2400-EMC7R5G/011P | Variador freq. Z2000. Trifasico/Trifasico 400VAC. RF. RS485. Filtro. Control FVC, SVC y V/F. 7,5kW | 99 | A | 729.808 | 1 | 8445275091674
Z2200-0R75G-3PH | Variador freq. Z2000. Trifasico/Trifasico 230VAC. RS485. Control FVC, SVC y V/F. 0,75kW PC | 100 | C | 306.944 | 1 | 8445275112829
Z2200-110G-3PH | Variador freq. Z2000. Trifasico/Trifasico 230VAC. RS485. Control FVC, SVC y V/F. 110kW PC | 100 | C | 11603.227 | 1 | 8445275112836
Z2200-11G-3PH | Variador freq. Z2000. Trifasico/Trifasico 230VAC. RS485. Control FVC, SVC y V/F. 11kW PC | 100 | C | 1281.444 | 1 | 8445275112843
Z2200-132G-3PH | Variador freq. Z2000. Trifasico/Trifasico 230VAC. RS485. Control FVC, SVC y V/F. 132kW PC | 100 | C | 16693.811 | 1 | 8445275112850
Z2200-15G-3PH | Variador freq. Z2000. Trifasico/Trifasico 230VAC. RS485. Control FVC, SVC y V/F. 15kW PC | 100 | C | 1716.283 | 1 | 8445275112867
Z2200-18.5G-3PH | Variador freq. Z2000. Trifasico/Trifasico 230VAC. RS485. Control FVC, SVC y V/F. 18,5kW PC | 100 | C | 2020.671 | 1 | 8445275112874
Z2200-1R5G-3PH | Variador freq. Z2000. Trifasico/Trifasico 230VAC. RS485. Control FVC, SVC y V/F. 1,5kW PC | 100 | C | 401.827 | 1 | 8445275112881
Z2200-22G-3PH | Variador freq. Z2000. Trifasico/Trifasico 230VAC. RS485. Control FVC, SVC y V/F. 22kW PC | 100 | C | 2760.946 | 1 | 8445275112898
Z2200-2R2G-3PH | Variador freq. Z2000. Trifasico/Trifasico 230VAC. RS485. Control FVC, SVC y V/F. 2,2kW PC | 100 | C | 461.123 | 1 | 8445275112904
Z2200-30G-3PH | Variador freq. Z2000. Trifasico/Trifasico 230VAC. RS485. Control FVC, SVC y V/F. 30kW PC | 100 | C | 3286.916 | 1 | 8445275112911
Z2200-37G-3PH | Variador freq. Z2000. Trifasico/Trifasico 230VAC. RS485. Control FVC, SVC y V/F. 37kW PC | 100 | C | 4078.326 | 1 | 8445275112928
Z2200-3R7G-3PH | Variador freq. Z2000. Trifasico/Trifasico 230VAC. RS485. Control FVC, SVC y V/F. 4kW PC | 100 | C | 620.161 | 1 | 8445275112935
Z2200-45G-3PH | Variador freq. Z2000. Trifasico/Trifasico 230VAC. RS485. Control FVC, SVC y V/F. 45kW PC | 100 | C | 4828.475 | 1 | 8445275112942
Z2200-55G-3PH | Variador freq. Z2000. Trifasico/Trifasico 230VAC. RS485. Control FVC, SVC y V/F. 55kW PC | 100 | C | 5314.706 | 1 | 8445275112959
Z2200-5R5G-3PH | Variador freq. Z2000. Trifasico/Trifasico 230VAC. RS485. Control FVC, SVC y V/F. 5,5kW PC | 100 | C | 741.916 | 1 | 8445275112966
Z2200-75G-3PH | Variador freq. Z2000. Trifasico/Trifasico 230VAC. RF. RS485. Control V/F y SVC Vectorial sensorless. | 100 | C | 8164.552 | 1 | 8445275112973
Z2200-7R5G-3PH | Variador freq. Z2000. Trifasico/Trifasico 230VAC. RS485. Control FVC, SVC y V/F. 7,5kW PC | 100 | C | 979.823 | 1 | 8445275112980
Z2200-90G-3PH | Variador freq. Z2000. Trifasico/Trifasico 230VAC. RF. RS485. Control V/F y SVC Vectorial sensorless. | 100 | C | 10857.673 | 1 | 8445275112997
Z8400-011G/015P | Variador freq. Z2000. Trifasico/Trifasico 400VAC. RS485 y unidad de frenado. Control (SFVC) y V/F. 1 | 101 | A | 1141.509 | 1 | 8445275091681
Z8400-015G/018P | Variador freq. Z2000. Trifasico/Trifasico 400VAC. RS485 y unidad de frenado. Control (SFVC) y V/F. 1 | 101 | C | 1245.905 | 1 | 8445275091698
Z8400-018G/022P | Variador freq. Z2000. Trifasico/Trifasico 400VAC. RS485 y unidad de frenado. Control (SFVC) y V/F. 1 | 101 | C | 1664.256 | 1 | 8445275091704
Z8400-022G/030P | Variador freq. Z2000. Trifasico/Trifasico 400VAC. RS485 y unidad de frenado. Control (SFVC) y V/F. 2 | 101 | C | 1838.675 | 1 | 8445275091711
Z8400-030G/037P | Variador freq. Z2000. Trifasico/Trifasico 400VAC. RS485 y unidad de frenado. Control (SFVC) y V/F. 3 | 101 | C | 2187.937 | 1 | 8445275091728
Z8400-037G/045P | Variador freq. Z8000. Trifasico/Trifasico 400VAC. RS485 y unidad de frenado. Control (SFVC) y V/F. 3 | 101 | C | 2776.506 | 1 | 8445275091735
Z8400-045G/055P | Variador freq. Z2000. Trifasico/Trifasico 400VAC. RS485. Control (SFVC) y V/F. 45kW | 101 | C | 3447.822 | 1 | 8445275091742
Z8400-075G/090P | Variador freq. Z8000. Trifasico/Trifasico 400VAC. RS485. Control (SFVC) y V/F. 75kW | 101 | C | 5281.967 | 1 | 8445275091759
Z8400-090G/110P | Variador freq. Z2000. Trifasico/Trifasico 400VAC. RS485. Control (SFVC) y V/F. 90kW | 101 | C | 5980.49 | 1 | 8445275091766
Z8400-0R7G | Variador freq. Z2000. Trifasico/Trifasico 400VAC. RS485 y unidad de frenado. Control (SFVC) y V/F. 0 | 101 | C | 413.319 | 1 | 8445275091773
Z8400-1000G | Variador freq. Z2000. Trifasico/Trifasico 400VAC. RS485. Control (SFVC) y V/F. 1000kW | 101 | C | 0 | 1 | 8445275091780
Z8400-110G/132P | Variador freq. Z2000. Trifasico/Trifasico 400VAC. RS485. Control (SFVC) y V/F. 110kW | 101 | C | 6888.656 | 1 | 8445275091797
Z8400-132G/160P | Variador freq. Z2000. Trifasico/Trifasico 400VAC. RS485. Control (SFVC) y V/F. 132kW | 101 | C | 9224.281 | 1 | 8445275091803
Z8400-160G/185P | Variador freq. Z2000. Trifasico/Trifasico 400VAC. RS485. Control (SFVC) y V/F. 160kW | 101 | C | 8710.768 | 1 | 8445275091810
Z8400-185G/200P | Variador freq. Z2000. Trifasico/Trifasico 400VAC. RS485. Control (SFVC) y V/F. 185kW | 101 | C | 10815.761 | 1 | 8445275091827
Z8400-1R5G | Variador freq. Z8000. Trifasico/Trifasico 400VAC. RS485 y unidad de frenado. Control (SFVC) y V/F. 1 | 101 | C | 427.323 | 1 | 8445275091834
Z8400-200G/220P | Variador freq. Z2000. Trifasico/Trifasico 400VAC. RS485. Control (SFVC) y V/F. 200kW | 101 | C | 11702.707 | 1 | 8445275091841
Z8400-220G/250P | Variador freq. Z2000. Trifasico/Trifasico 400VAC. RS485. Control (SFVC) y V/F. 220kW | 101 | C | 12525.998 | 1 | 8445275091858
Z8400-250G/280P | Variador freq. Z2000. Trifasico/Trifasico 400VAC. RS485. Control (SFVC) y V/F. 250kW | 101 | C | 16580.844 | 1 | 8445275091865
Z8400-280G/315P | Variador freq. Z2000. Trifasico/Trifasico 400VAC. RS485. Control (SFVC) y V/F. 280kW | 101 | C | 17848.032 | 1 | 8445275091872
Z8400-2R2G | Variador freq. Z2000. Trifasico/Trifasico 400VAC. RS485 y unidad de frenado. Control (SFVC) y V/F. 2 | 101 | C | 448.542 | 1 | 8445275091889
Z8400-315G/350P | Variador freq. Z2000. Trifasico/Trifasico 400VAC. RS485. Control (SFVC) y V/F. 315kW | 101 | C | 18749.832 | 1 | 8445275091896
Z8400-350G/400P | Variador freq. Z2000. Trifasico/Trifasico 400VAC. RS485. Control (SFVC) y V/F. 350kW | 101 | C | 24826.662 | 1 | 8445275091902
Z8400-3R7G/5R5P | Variador freq. Z2000. Trifasico/Trifasico 400VAC. RS485 y unidad de frenado. Control (SFVC) y V/F. 4 | 101 | B | 613.05 | 1 | 8445275091919
Z8400-400G/450P | Variador freq. Z2000. Trifasico/Trifasico 400VAC. RS485. Control (SFVC) y V/F. 400kW | 101 | C | 0 | 1 | 8445275091926
Z8400-500G/560P | Variador freq. Z2000. Trifasico/Trifasico 400VAC. RS485. Control (SFVC) y V/F. 500kW | 101 | C | 37720.441 | 1 | 8445275091933
Z8400-560G/630P | Variador freq. Z2000. Trifasico/Trifasico 400VAC. RS485. Control (SFVC) y V/F. 560kW | 101 | C | 0 | 1 | 8445275091940
Z8400-5R5G/7R5P | Variador freq. Z2000. Trifasico/Trifasico 400VAC. RS485 y unidad de frenado. Control (SFVC) y V/F. 5 | 101 | C | 736.264 | 1 | 8445275091957
Z8400-630G/710P | Variador freq. Z2000. Trifasico/Trifasico 400VAC. RS485. Control (SFVC) y V/F. 630kW | 101 | C | 0 | 1 | 8445275091964
Z8400-710G/800P | Variador freq. Z2000. Trifasico/Trifasico 400VAC. RS485. Control (SFVC) y V/F. 710kW | 101 | C | 0 | 1 | 8445275091971
Z8400-7R5G/011P | Variador freq. Z2000. Trifasico/Trifasico 400VAC. RS485 y unidad de frenado. Control (SFVC) y V/F. 7 | 101 | B | 806.286 | 1 | 8445275091988
Z8400-800G/900P | Variador freq. Z2000. Trifasico/Trifasico 400VAC. RS485. Control (SFVC) y V/F. 800kW | 101 | C | 0 | 1 | 8445275091995
Z8400-900G/1000P | Variador freq. Z2000. Trifasico/Trifasico 400VAC. RS485. Control (SFVC) y V/F. 900kW | 101 | C | 0 | 1 | 8445275092008
REVFD50020T00075PV | Variador freq. para bombeo solar. Input: 150-450VDC y 1/3x230VAC. Output: 3x230VAC. RS485. 0,75kW | 102 | C | 865.46 | 1 | 8445275113000
REVFD50020T00150PV | Variador freq. para bombeo solar. Input: 150-450VDC y 1/3x230VAC. Output: 3x230VAC. RS485. 1,5kW | 102 | C | 879.495 | 1 | 8445275113017
REVFD50020T00220PV | Variador freq. para bombeo solar. Input: 150-450VDC y 1/3x230VAC. Output: 3x230VAC. RS485. 2,2kW | 102 | C | 893.5 | 1 | 8445275113024
REVFD50040T00220PV | Variador freq. para bombeo solar. Input: 300-810VDC y 3x415VAC. Output: 3x415VAC. RS485. 2,2kW | 102 | B | 858.463 | 1 | 8445275116551
REVFD50040T00400PV | Variador freq. para bombeo solar. Input: 300-810VDC y 3x415VAC. Output: 3x415VAC. RS485. 4kW | 102 | B | 1068.715 | 1 | 8445275116568
REVFD50040T00550PV | Variador freq. para bombeo solar. Input: 300-810VDC y 3x415VAC. Output: 3x415VAC. RS485. 5,5kW | 102 | B | 1252.856 | 1 | 8445275116575
REVFD50040T00750PV | Variador freq. para bombeo solar. Input: 300-810VDC y 3x415VAC. Output: 3x415VAC. RS485. 7,5kW | 102 | C | 1322.93 | 1 | 8445275113031
REVFD50040T01100PV | Variador freq. para bombeo solar. Input: 300-810VDC y 3x415VAC. Output: 3x415VAC. RS485. 11kW | 102 | C | 2001.138 | 1 | 8445275116582
REVFD50040T01500PV | Variador freq. para bombeo solar. Input: 300-810VDC y 3x415VAC. Output: 3x415VAC. RS485. 15kW | 102 | C | 2141.296 | 1 | 8445275113048
REVFD50040T01850PV | Variador freq. para bombeo solar. Input: 300-810VDC y 3x415VAC. Output: 3x415VAC. RS485. 18,5kW | 102 | C | 2930.399 | 1 | 8445275113055
REVFD50040T02200PV | Variador freq. para bombeo solar. Input: 300-810VDC y 3x415VAC. Output: 3x415VAC. RS485. 22kW | 102 | C | 3556.832 | 1 | 8445275113062
REVFD50040T03000PV | Variador freq. para bombeo solar. Input: 300-810VDC y 3x415VAC. Output: 3x415VAC. RS485. 30kW | 102 | C | 4359.582 | 1 | 8445275116599
REVFD50040T03700PV | Variador freq. para bombeo solar. Input: 300-810VDC y 3x415VAC. Output: 3x415VAC. RS485. 37kW | 102 | C | 5287.925 | 1 | 8445275113079
REVFD50040T04500PV | Variador freq. para bombeo solar. Input: 300-810VDC y 3x415VAC. Output: 3x415VAC. RS485. 45kW | 102 | C | 6611.773 | 1 | 8445275113086
REVFD50040T05500PV | Variador freq. para bombeo solar. Input: 300-810VDC y 3x415VAC. Output: 3x415VAC. RS485. 55kW | 102 | C | 8174.096 | 1 | 8445275113093
REVFD50040T07500PV | Variador freq. para bombeo solar. Input: 300-810VDC y 3x415VAC. Output: 3x415VAC. RS485. 75kW | 102 | C | 8847.113 | 1 | 8445275113109
REVFD50040T09000PV | Variador freq. para bombeo solar. Input: 300-810VDC y 3x415VAC. Output: 3x415VAC. RS485. 90kW | 102 | C | 12341.551 | 1 | 8445275113116
REVFD50040T11000PV | Variador freq. para bombeo solar. Input: 300-810VDC y 3x415VAC. Output: 3x415VAC. RS485. 110kW | 102 | C | 13141.476 | 1 | 8445275113123
REVFD50040T13200PV | Variador freq. para bombeo solar. Input: 300-810VDC y 3x415VAC. Output: 3x415VAC. RS485. 132kW | 102 | C | 20045.122 | 1 | 8445275113130
H5400P0011K | Variador freq hasta 4 motores. Especial bombeos. Trifasico/Trifasico 400VAC. 11kW | 103 | C | 997.434 | 1 | 8445275090646
H5400P0015K | Variador freq hasta 4 motores. Especial bombeos. Trifasico/Trifasico 400VAC. 15kW | 103 | B | 1075.131 | 1 | 8445275090660
H5400P0018K | Variador freq hasta 4 motores. Especial bombeos. Trifasico/Trifasico 400VAC. 18,5kW | 103 | C | 1424.186 | 1 | 8445275090684
H5400P0022K | Variador freq hasta 4 motores. Especial bombeos. Trifasico/Trifasico 400VAC. 22kW | 103 | C | 1553.374 | 1 | 8445275090707
H5400P0030K | Variador freq hasta 4 motores. Especial bombeos. Trifasico/Trifasico 400VAC. 30kW | 103 | C | 1877.236 | 1 | 8445275090721
H5400P0037K | Variador freq hasta 4 motores. Especial bombeos. Trifasico/Trifasico 400VAC. 37kW | 103 | C | 2320.278 | 1 | 8445275090745
H5400P0045K | Variador freq hasta 4 motores. Especial bombeos. Trifasico/Trifasico 400VAC. 45kW | 103 | C | 2824.843 | 1 | 8445275090752
H5400P0055K | Variador freq hasta 4 motores. Especial bombeos. Trifasico/Trifasico 400VAC. 55kW | 103 | C | 3146.102 | 1 | 8445275090769
H5400P0075K | Variador freq hasta 4 motores. Especial bombeos. Trifasico/Trifasico 400VAC. 75kW | 103 | B | 4385.337 | 1 | 8445275090776
H5400P0090K | Variador freq hasta 4 motores. Especial bombeos. Trifasico/Trifasico 400VAC. 90kW | 103 | C | 5459.326 | 1 | 8445275090783
H5400P0110K | Variador freq hasta 4 motores. Especial bombeos. Trifasico/Trifasico 400VAC. 110kW | 103 | C | 6239.177 | 1 | 8445275090790
H5400P0132K | Variador freq hasta 4 motores. Especial bombeos. Trifasico/Trifasico 400VAC. 132kW | 103 | C | 7919.177 | 1 | 8445275090806
H5400P0160K | Variador freq hasta 4 motores. Especial bombeos. Trifasico/Trifasico 400VAC. 160kW | 103 | C | 0 | 1 | 8445275090813
H5400P0185K | Variador freq hasta 4 motores. Especial bombeos. Trifasico/Trifasico 400VAC. 185kW | 103 | C | 0 | 1 | 8445275090820
H5400P0200K | Variador freq hasta 4 motores. Especial bombeos. Trifasico/Trifasico 400VAC. 200kW | 103 | C | 0 | 1 | 8445275090844
H5400P0220K | Variador freq hasta 4 motores. Especial bombeos. Trifasico/Trifasico 400VAC. 200kW | 103 | C | 0 | 1 | 8445275090851
H5400P0250K | Variador freq hasta 4 motores. Especial bombeos. Trifasico/Trifasico 400VAC. 250kW | 103 | C | 0 | 1 | 8445275090868
H5400P0280K | Variador freq hasta 4 motores. Especial bombeos. Trifasico/Trifasico 400VAC. 280kW | 103 | C | 0 | 1 | 8445275090875
H5400P0315K | Variador freq hasta 4 motores. Especial bombeos. Trifasico/Trifasico 400VAC. 315kW | 103 | C | 17431.793 | 1 | 8445275113147
H5400P0350K | Variador freq hasta 4 motores. Especial bombeos. Trifasico/Trifasico 400VAC. 350kW | 103 | C | 24831.179 | 1 | 8445275113154
H5400P07D5K | Variador freq hasta 4 motores. Especial bombeos. Trifasico/Trifasico 400VAC. 7,5kW | 103 | A | 722.326 | 1 | 8445275090912
H5200P01D5K-BF | Variador freq. IP65. Entrada monofásica 230VAC / salida trifásica 230VAC. 1,5kW | 104 | B | 412.436 | 1 | 8445275090615
H5200P02D2K-BF | Variador freq. IP65. Entrada monofásica 230VAC / salida trifásica 230VAC. 2,2kW | 104 | C | 448.164 | 1 | 8445275090622
H5200P0D75K-BF | Variador freq. IP65. Entrada monofásica 230VAC / salida trifásica 230VAC. 0,75kW | 104 | C | 390.907 | 1 | 8445275090639
H5400P0011K-BF | Variador freq. IP65. Trifasico/Trifasico 400VAC. RS485. Control V/F y SVC. 11kW | 104 | C | 1025.605 | 1 | 8445275090653
H5400P0015K-BF | Variador freq. IP65. Trifasico/Trifasico 400VAC. RS485. Control V/F y SVC. 15kW | 104 | C | 1373.047 | 1 | 8445275090677
H5400P0018K-BF | Variador freq. IP65. Trifasico/Trifasico 400VAC. RS485. Control V/F y SVC. 18,5kW | 104 | C | 1444.962 | 1 | 8445275090691
H5400P0022K-BF | Variador freq. IP65. Trifasico/Trifasico 400VAC. RS485. Control V/F y SVC. 22kW | 104 | C | 1660.249 | 1 | 8445275090714
H5400P0030K-BF | Variador freq. IP65. Trifasico/Trifasico 400VAC. RS485. Control V/F y SVC. 30kW | 104 | C | 1804.079 | 1 | 8445275090738
H5400P01D5K-BF | Variador freq. IP65. Trifasico/Trifasico 400VAC. RS485. Control V/F y SVC. 1,5kW | 104 | A | 413.352 | 1 | 8445275090837
H5400P02D2K-BF | Variador freq. IP65. Trifasico/Trifasico 400VAC. RS485. Control V/F y SVC. 2,2kW | 104 | A | 449.08 | 1 | 8445275090882
H5400P03D7K-BF | Variador freq. IP65. Trifasico/Trifasico 400VAC. RS485. Control V/F y SVC. 3,7kW | 104 | B | 630.76 | 1 | 8445275090899
H5400P05D5K-BF | Variador freq. IP65. Trifasico/Trifasico 400VAC. RS485. Control V/F y SVC. 5,5kW | 104 | B | 702.675 | 1 | 8445275090905
H5400P07D5K-BF | Variador freq. IP65. Trifasico/Trifasico 400VAC. RS485. Control V/F y SVC. 7,5kW | 104 | C | 954.148 | 1 | 8445275090929
H5400P0D75K-BF | Variador freq. IP65. Trifasico/Trifasico 400VAC. RS485. Control V/F y SVC. 0,75kW | 104 | C | 391.823 | 1 | 8445275090936
CAF-431-0005 | Filtro trifásico de entrada EMC, 5A, para motor 0.75÷1.5kW | 105 | C | 84.248 | 1 | 8445275089848
CAF-431-0010 | Filtro trifásico de entrada EMC, 10A, para motor 2.2÷4kW | 105 | B | 104.791 | 1 | 8445275089855
CAF-431-0016 | Filtro trifásico de entrada EMC, 16A, para motor 5.5kW | 105 | B | 116.966 | 1 | 8445275089862
CAF-431-0020 | Filtro trifásico de entrada EMC, 20A, para motor 7.5kW | 105 | B | 147.366 | 1 | 8445275089879
CAF-431-0036 | Filtro trifásico de entrada EMC, 36A, para motor 11÷15kW | 105 | B | 185.996 | 1 | 8445275089886
CAF-431-0050 | Filtro trifásico de entrada EMC, 50A, para motor 18.5÷22kW | 105 | B | 216.396 | 1 | 8445275089893
CAF-431-0065 | Filtro trifásico de entrada EMC, 65A, para motor 30kW | 105 | B | 321.147 | 1 | 8445275089909
CAF-431-0080 | Filtro trifásico de entrada EMC, 80A, para motor 37kW | 105 | C | 470.772 | 1 | 8445275089916
CAF-431-0100 | Filtro trifásico de entrada EMC, 100A, para motor 45kW | 105 | C | 538.765 | 1 | 8445275089923
CAF-431-0150 | Filtro trifásico de entrada EMC, 150A, para motor 55÷75kW | 105 | C | 674.752 | 1 | 8445275089930
CAF-431-0200 | Filtro trifásico de entrada EMC, 200A, para motor 90kW | 105 | C | 878.336 | 1 | 8445275089947
CAF-431-0250 | Filtro trifásico de entrada EMC, 250A, para motor 110kW | 105 | C | 1199.79 | 1 | 8445275089954
CAF-431-0300 | Filtro trifásico de entrada EMC, 300A, para motor 132kW | 105 | C | 1267.783 | 1 | 8445275089961
CAF-431-0400 | Filtro trifásico de entrada EMC, 400A, para motor 160÷200kW | 105 | C | 78.692 | 1 | 8445275089978
CAF-431-0600 | Filtro trifásico de entrada EMC, 600A, para motor 215÷250kW | 105 | C | 78.692 | 1 | 8445275089985
CAF-431-0900 | Filtro trifásico de entrada EMC, 900A, para motor 400kW | 105 | C | 2598.661 | 1 | 8445275089992
CAF-431-1200 | Filtro trifásico de entrada EMC, 1200A, para motor 450kW | 105 | C | 78.692 | 1 | 8445275090004
CAF-432-0005 | Filtro trifásico de salida EMC, 5A, para motor 0.75÷1.5kW | 105 | C | 70.808 | 1 | 8445275090011
CAF-432-0010 | Filtro trifásico de salida EMC, 10A, para motor 2.2÷4kW | 105 | B | 85.895 | 1 | 8445275090028
CAF-432-0020 | Filtro trifásico de salida EMC, 20A, para motor 5.5÷7.5kW | 105 | B | 119.891 | 1 | 8445275090035
CAF-432-0036 | Filtro trifásico de salida EMC, 36A, para motor 11÷15kW | 105 | B | 152.316 | 1 | 8445275090042
CAF-432-0050 | Filtro trifásico de salida EMC, 50A, para motor 18.5÷22kW | 105 | C | 199.753 | 1 | 8445275090059
CAF-432-0080 | Filtro trifásico de salida EMC, 80A, para motor 37kW | 105 | C | 402.779 | 1 | 8445275090066
CAF-432-0100 | Filtro trifásico de salida EMC, 100A, para motor 45kW | 105 | C | 470.772 | 1 | 8445275090073
CAF-432-0150 | Filtro trifásico de salida EMC, 150A, para motor 55÷75kW | 105 | C | 627.315 | 1 | 8445275090080
CAF-432-0200 | Filtro trifásico de salida EMC, 200A, para motor 90kW | 105 | C | 810.738 | 1 | 8445275090097
CAF-432-0250 | Filtro trifásico de salida EMC, 250A, para motor 110kW | 105 | C | 1097.8 | 1 | 8445275090103
CAF-432-0300 | Filtro trifásico de salida EMC, 300A, para motor 132kW | 105 | C | 1165.794 | 1 | 8445275090110
CAF-432-0400 | Filtro trifásico de salida EMC, 400A, para motor 160÷200kW | 105 | C | 0 | 1 | 8445275090127
CAF-432-0600 | Filtro trifásico de salida EMC, 600A, para motor 215÷250kW | 105 | C | 0 | 1 | 8445275090134
CAF-432-0900 | Filtro trifásico de salida EMC, 900A, para motor 400kW | 105 | C | 0 | 1 | 8445275090141
CAF-432-1200 | Filtro trifásico de salida EMC, 1200A, para motor 450kW | 105 | C | 0 | 1 | 8445275090158
CAR0080 | Resistencia de frenado en aluminio 80W, 750Ohm | 105 | C | 16.808 | 1 | 8445275090165
CAR0100 | Resistencia de frenado en aluminio 100W, 390Ohm | 105 | C | 18.527 | 1 | 8445275090172
CAR0120 | Resistencia de frenado en aluminio 120W, 390Ohm | 105 | C | 20.771 | 1 | 8445275090189
CAR0150 | Resistencia de frenado en aluminio 150W, 390Ohm | 105 | C | 25.447 | 1 | 8445275090196
CAR0200 | Resistencia de frenado en aluminio 200W, 390Ohm | 105 | C | 30.506 | 1 | 8445275090202
CAR0300 | Resistencia de frenado en aluminio 300W, 150Ohm | 105 | C | 44.861 | 1 | 8445275090219
CAR0400 | Resistencia de frenado en aluminio 400W, 150Ohm | 105 | C | 51.309 | 1 | 8445275090226
CAR0500 | Resistencia de frenado en aluminio 500W, 100Ohm | 105 | C | 56.257 | 1 | 8445275090233
CAR0600 | Resistencia de frenado en aluminio 600W, 75Ohm | 105 | C | 62.424 | 1 | 8445275090240
CAR0750 | Resistencia de frenado en aluminio 750W, 75Ohm | 105 | C | 70.977 | 1 | 8445275090257
CAR1000 | Resistencia de frenado en aluminio 1000W, 50Ohm | 105 | C | 114.228 | 1 | 8445275090264
CAR1200 | Resistencia de frenado en aluminio 1200W, 50Ohm | 105 | C | 118.611 | 1 | 8445275090271
CAR1500 | Resistencia de frenado en aluminio 1500W, 40Ohm | 105 | C | 125.899 | 1 | 8445275090288
CAR2000 | Resistencia de frenado en aluminio 2000W, 20Ohm | 105 | C | 145.649 | 1 | 8445275090295
CAR2500 | Resistencia de frenado en aluminio 2500W, 20Ohm | 105 | C | 160.575 | 1 | 8445275090301
CAR3000 | Resistencia de frenado en aluminio 3000W, 20Ohm | 105 | C | 170.526 | 1 | 8445275090318
CAR4000 | Resistencia de frenado en aluminio 4000W, 20Ohm | 105 | C | 187.099 | 1 | 8445275090325
PB-B12 | Conector de entrada 1A para aplicación de inyección de plástico | 105 | C | 85.913 | 1 | 8445275091117
PG-B1 | Tarjeta de entrada ERN1387 SIN&COS tipo DB15 | 105 | C | 85.913 | 1 | 8445275091124
PG-B10 | Tarjeta de entrada ABZ tipo DB9 | 105 | C | 85.913 | 1 | 8445275091131
PG-B11 | Tarjeta rotativa tipo DB9 | 105 | C | 213.226 | 1 | 8445275091148
PG-B13 | Tarjeta de expansión GPRS con conector RS485 o 232 (a escoger) | 105 | C | 85.913 | 1 | 8445275091155
PG-B2 | Tarjeta ABZ para conexión en terminales de entradas diferentes | 105 | C | 85.913 | 1 | 8445275091162
PG-B3 | Tarjeta rotativa para conexión en terminales | 105 | C | 213.226 | 1 | 8445275091179
PG-B4 | Tarjeta de entrada ABZ OC para conexión en terminales | 105 | B | 85.913 | 1 | 8445275091186
PG-B5 | Tarjeta de entrada ABZUVW tipo DB15 | 105 | C | 85.913 | 1 | 8445275091193
PG-B6 | Tarjeta de comunicación CANLINK | 105 | C | 85.913 | 1 | 8445275091209
PG-B8 | Tarjeta con PT100, salida de ventilador y transformador RS485 | 105 | C | 85.913 | 1 | 8445275091216
PG-B9 | Tarjeta Profibus | 105 | B | 85.913 | 1 | 8445275091223
PG-D1 | Tarjeta doble de entrada ABZ OC para conexión en terminales | 105 | C | 85.913 | 1 | 8445275091230
PG-D2 | Tarjeta doble de entrada ABZ para diversas entradas y conexión en terminales | 105 | C | 85.913 | 1 | 8445275091247
R2 | Potenciómetro externo 10kOhm (0.1÷1) montaje panel Ø22mm | 105 | A | 57.55 | 1 | 8445275091254
SGB2EA11 | Pulsador plastico con retorno rasante 1NO. Blanco Ø22mm | 108 | B | 6.882 | 1 | 8445275038495
SGB2EA21 | Pulsador plastico con retorno rasante 1NO. Negro Ø22mm | 108 | A | 6.882 | 20 | 8445275038501
SGB2EA31 | Pulsador plastico con retorno rasante 1NO. Verde Ø22mm | 108 | A | 6.882 | 20 | 8445275038518
SGB2EA3311 | Pulsador con retorno plástico con indicación “I”. 22mm. Rasante. Verde 1NO | 108 | B | 8.536 | 1 | 8445275038525
SGB2EA3341 | Pulsador con retorno plástico con flecha de indicación. 22mm. Rasante. Blanco 1NO | 108 | A | 8.536 | 1 | 8445275038532
SGB2EA3351 | Pulsador con retorno plástico con flecha de indicación. 22mm. Rasante. Negro 1NO | 108 | B | 8.536 | 1 | 8445275038549
SGB2EA42 | Pulsador plastico con retorno rasante 1NC. Rojo Ø22mm | 108 | A | 6.882 | 20 | 8445275038556
SGB2EA4322 | Pulsador con retorno plástico de parada. 22mm. Rasante. Rojo 1NC | 108 | C | 8.536 | 1 | 8445275038563
SGB2EA51 | Pulsador plastico con retorno rasante 1NO. Amarillo Ø22mm | 108 | A | 6.882 | 1 | 8445275038570
SGB2EA61 | Pulsador plastico con retorno rasante 1NO. Azul Ø22mm | 108 | A | 6.882 | 1 | 8445275038587
SGB2EL8325 | Pulsador Doble marcha- paro. Grado de proteccion IP40. 1NO + 1NC. Verde y rojo | 108 | B | 17.006 | 1 | 8445275038877
SGB2EL9325 | Pulsador Doble marcha- paro. Grado de proteccion IP65. 1NO + 1NC. Verde y rojo | 108 | A | 19.388 | 1 | 8445275038884
SGB2EP11 | Pulsador plastico con retorno con capuchón IP65. 1NO. Blanco Ø22mm | 108 | C | 8.536 | 1 | 8445275038891
SGB2EP21 | Pulsador plastico con retorno con capuchón IP65. 1NO. Negro Ø22mm | 108 | C | 8.536 | 1 | 8445275038907
SGB2EP31 | Pulsador plastico con retorno con capuchón IP65. 1NO. Verde Ø22mm | 108 | B | 8.536 | 1 | 8445275038914
SGB2EP42 | Pulsador plastico con retorno con capuchón IP65. 1NC. Rojo Ø22mm | 108 | B | 8.536 | 1 | 8445275038921
SGB2EP51 | Pulsador plastico con retorno con capuchón IP65. 1NO. Amarillo Ø22mm | 108 | C | 8.536 | 1 | 8445275038938
SGB2EP61 | Pulsador plastico con retorno con capuchón IP65. 1NC. Azul Ø22mm | 108 | B | 8.536 | 1 | 8445275038945
SGB2ES142 | Pulsador plastico. Paro de emergencia - Girar para desenclavar Ø 40 mm con llave. 1NC. Rojo | 108 | B | 17.469 | 1 | 8445275038952
SGB2ES442 | Pulsador plastico Paro de emergencia - Girar para desenclavar Ø 30 mm 1NC. Rojo | 108 | B | 12.44 | 1 | 8445275038969
SGB2ES542 | Pulsador plastico. Paro de emergencia - Girar para desenclavar Ø 40 mm 1NC. Rojo | 108 | A | 12.44 | 20 | 8445275038976
SGB2ES642 | Pulsador plastico. Paro de emergencia - Girar para desenclavar Ø 60 mm 1NC. Rojo | 108 | B | 13.234 | 1 | 8445275038983
SGB2EW3161 | Pulsador plastico luminoso conexión directa 220/240V 50/60Hz 1NO. Blanco Ø22mm | 108 | B | 17.271 | 1 | 8445275039041
SGB2EW3361 | Pulsador plastico luminoso conexión directa 220/240V 50/60Hz 1NO. Verde Ø22mm | 108 | A | 16.543 | 1 | 8445275039058
SGB2EW3462 | Pulsador plastico luminoso conexión directa 220/240V 50/60Hz 1NC. Rojo Ø22mm | 108 | B | 16.543 | 1 | 8445275039065
SGB2EW3561 | Pulsador plastico luminoso conexión directa 220/240V 50/60Hz 1NO. Amarillo Ø22mm | 108 | C | 16.543 | 1 | 8445275039072
SGB2EW3661 | Pulsador plastico luminoso conexión directa 220/240V 50/60Hz 1NO. Azul Ø22mm | 108 | A | 16.543 | 1 | 8445275039089
SGB2ED21 | Selector plastico maneta corta 2 posiciones 1NO | 109 | A | 10.521 | 20 | 8445275038594
SGB2ED25 | Selector plastico maneta corta 2 posiciones 1NO + 1NC | 109 | A | 12.242 | 1 | 8445275038600
SGB2ED33 | Selector plastico maneta corta 3 posiciones 2NO | 109 | A | 12.242 | 20 | 8445275038617
SGB2ED41 | Selector plastico maneta corta 2 posiciones con retorno a la izquierda. 1NO | 109 | B | 10.521 | 1 | 8445275038624
SGB2ED45 | Selector plastico maneta corta 2 posiciones 1NO + 1NC | 109 | C | 12.242 | 1 | 8445275038631
SGB2ED53 | Selector plastico maneta corta 3 posiciones con retorno al centro. 2NO | 109 | B | 12.242 | 1 | 8445275038648
SGB2ED73 | Selector plastico maneta corta 3 posiciones con retorno desde la izquierda al centro. 2NO | 109 | A | 12.97 | 1 | 8445275038655
SGB2ED83 | Selector plastico maneta corta 3 posiciones con retorno desde la derecha al centro. 2NO | 109 | B | 12.97 | 1 | 8445275038662
SGB2EG21 | Selector plastico con llave Ronis Nº 455 2 posiciones con extracción a la izquierda. 1NO | 109 | A | 16.278 | 1 | 8445275038686
SGB2EG25 | Selector plastico con llave Ronis Nº 455 2 posiciones con extracción a la izquierda. 1NO + 1 NC | 109 | B | 19.256 | 1 | 8445275038693
SGB2EG33 | Selector plastico con llave Ronis Nº 455 3 posiciones con extracción en el centro. 2NO | 109 | A | 19.256 | 1 | 8445275038709
SGB2EG41 | Selector plastico con llave Ronis Nº 455 2 posiciones retorno desde derecha y extracción izquie. 1NO | 109 | B | 17.536 | 1 | 8445275038716
SGB2EG45 | Selector plastico con llave Ronis Nº 455 2 posiciones 1NO + 1 NC | 109 | C | 19.256 | 1 | 8445275038723
SGB2EG53 | Selector plastico con llave Ronis Nº 455 3 posiciones 2NO | 109 | B | 19.256 | 1 | 8445275038730
SGB2EK2365 | Selector plastico luminoso conexión directa 12 ~ 400V 2 posiciones 1NO + 1NC. Verde | 109 | B | 33.615 | 1 | 8445275038778
SGB2EK2465 | Selector plastico luminoso conexión directa 12 ~ 400V 2 posiciones 1NO + 1NC. Rojo | 109 | C | 33.615 | 1 | 8445275038785
SGB2EK2565 | Selector plastico luminoso conexión directa 12 ~ 400V 2 posiciones 1NO + 1NC. Amarillo | 109 | C | 33.615 | 1 | 8445275038792
SGB2EK2665 | Selector plastico luminoso conexión directa 12 ~ 400V 2 posiciones 1NO + 1NC. Azul | 109 | C | 33.615 | 1 | 8445275038808
SGB2EK2765 | Selector plastico luminoso conexión directa 12 ~ 400V 2 posiciones 1NO + 1NC. Blanco | 109 | B | 33.615 | 1 | 8445275038815
SGB2EK3365 | Selector plastico luminoso conexión directa 12 ~ 400V 3 posiciones 1NO + 1NC. Verde | 109 | B | 33.615 | 1 | 8445275038822
SGB2EK3465 | Selector plastico luminoso conexión directa 12 ~ 400V 3 posiciones 1NO + 1NC. Rojo | 109 | C | 33.615 | 1 | 8445275038839
SGB2EK3565 | Selector plastico luminoso conexión directa 12 ~ 400V 3 posiciones 1NO + 1NC. Amarillo | 109 | C | 33.615 | 1 | 8445275038846
SGB2EK3665 | Selector plastico luminoso conexión directa 12 ~ 400V 3 posiciones 1NO + 1NC. Azul | 109 | C | 33.615 | 1 | 8445275038853
SGB2EK3765 | Selector plastico luminoso conexión directa 12 ~ 400V 3 posiciones 1NO + 1NC. Blanco | 109 | C | 33.615 | 1 | 8445275038860
SGB2EV61 | Indicador plastico luminoso conexión directa 220/240V 50/60Hz. Blanco | 110 | B | 14.955 | 1 | 8445275038990
SGB2EV63 | Indicador plastico luminoso conexión directa 220/240V 50/60Hz. Verde | 110 | B | 14.955 | 1 | 8445275039003
SGB2EV64 | Indicador plastico luminoso conexión directa 220/240V 50/60Hz. ROJO | 110 | C | 14.955 | 1 | 8445275039010
SGB2EV65 | Indicador plastico luminoso conexión directa 220/240V 50/60Hz. AMARILLO | 110 | B | 14.955 | 1 | 8445275039027
SGB2EV66 | Indicador plastico luminoso conexión directa 220/240V 50/60Hz. AZUL | 110 | B | 14.955 | 1 | 8445275039034
SGD2222DB22 | Indicador luminoso LED plastico 22mm. Azul. 12VAC/DC | 110 | C | 6.162 | 1 | 8445275039126
SGD2222DB23 | Indicador luminoso LED plastico 22mm. Azul. 24VAC/DC | 110 | A | 6.162 | 1 | 8445275039133
SGD2222DB25 | Indicador luminoso LED plastico 22mm. Azul. 48VAC/DC | 110 | C | 6.162 | 1 | 8445275039140
SGD2222DB26 | Indicador luminoso LED plastico 22mm. Azul. 110VAC/DC | 110 | C | 6.162 | 1 | 8445275039157
SGD2222DB31 | Indicador luminoso LED plastico 22mm. Azul. 230VAC | 110 | B | 6.162 | 1 | 8445275039164
SGD2222DB32 | Indicador luminoso LED plastico 22mm. Azul. 400VAC | 110 | B | 6.162 | 1 | 8445275039171
SGD2222DG22 | Indicador luminoso LED plastico 22mm. Verde. 12VAC/DC | 110 | A | 6.162 | 1 | 8445275039188
SGD2222DG23 | Indicador luminoso LED plastico 22mm. Verde. 24VAC/DC | 110 | A | 6.162 | 1 | 8445275039195
SGD2222DG25 | Indicador luminoso LED plastico 22mm. Verde. 48VAC/DC | 110 | B | 6.162 | 1 | 8445275039201
SGD2222DG26 | Indicador luminoso LED plastico 22mm. Verde. 110VAC/DC | 110 | B | 6.162 | 1 | 8445275039218
SGD2222DG31 | Indicador luminoso LED plastico 22mm. Verde. 230VAC | 110 | A | 6.162 | 10 | 8445275039225
SGD2222DG32 | Indicador luminoso LED plastico 22mm. Verde. 400VAC | 110 | A | 6.162 | 1 | 8445275039232
SGD2222DR22 | Indicador luminoso LED plastico 22mm. Rojo. 12VAC/DC | 110 | B | 6.162 | 1 | 8445275039249
SGD2222DR23 | Indicador luminoso LED plastico 22mm. Rojo. 24VAC/DC | 110 | A | 6.162 | 1 | 8445275039256
SGD2222DR25 | Indicador luminoso LED plastico 22mm. Rojo. 48VAC/DC | 110 | B | 6.162 | 1 | 8445275039263
SGD2222DR26 | Indicador luminoso LED plastico 22mm. Rojo. 110VAC/DC | 110 | C | 6.162 | 1 | 8445275039270
SGD2222DR31 | Indicador luminoso LED plastico 22mm. Rojo. 230VAC | 110 | A | 6.162 | 10 | 8445275039287
SGD2222DR32 | Indicador luminoso LED plastico 22mm. Rojo. 400VAC | 110 | A | 6.162 | 1 | 8445275039294
SGD2222DW22 | Indicador luminoso LED plastico 22mm. Blanco. 12VAC/DC | 110 | A | 6.162 | 1 | 8445275039300
SGD2222DW23 | Indicador luminoso LED plastico 22mm. Blanco. 24VAC/DC | 110 | B | 6.162 | 1 | 8445275039317
SGD2222DW25 | Indicador luminoso LED plastico 22mm. Blanco. 48VAC/DC | 110 | B | 6.162 | 1 | 8445275039324
SGD2222DW26 | Indicador luminoso LED plastico 22mm. Blanco. 110VAC/DC | 110 | C | 6.162 | 1 | 8445275039331
SGD2222DW31 | Indicador luminoso LED plastico 22mm. Blanco. 230VAC | 110 | A | 6.162 | 10 | 8445275039348
SGD2222DW32 | Indicador luminoso LED plastico 22mm. Blanco. 400VAC | 110 | C | 6.162 | 1 | 8445275039355
SGD2222DY22 | Indicador luminoso LED plastico 22mm. Amarillo. 12VAC/DC | 110 | A | 6.162 | 1 | 8445275039362
SGD2222DY23 | Indicador luminoso LED plastico 22mm. Amarillo. 24VAC/DC | 110 | A | 6.162 | 1 | 8445275039379
SGD2222DY25 | Indicador luminoso LED plastico 22mm. Amarillo. 48VAC/DC | 110 | C | 6.162 | 1 | 8445275039386
SGD2222DY26 | Indicador luminoso LED plastico 22mm. Amarillo. 110VAC/DC | 110 | C | 6.162 | 1 | 8445275039393
SGD2222DY31 | Indicador luminoso LED plastico 22mm. Amarillo. 230VAC | 110 | A | 6.162 | 1 | 8445275039409
SGD2222DY32 | Indicador luminoso LED plastico 22mm. Amarillo. 400VAC | 110 | B | 6.162 | 1 | 8445275039416
SGD2222SMW22 | Zumbador luminoso plastico 22mm. Rojo. 12VAC/DC | 110 | A | 14.276 | 1 | 8445275039423
SGD2222SMW23 | Zumbador luminoso plastico 22mm. Rojo. 24VAC/DC | 110 | A | 14.276 | 1 | 8445275039430
SGD2222SMW25 | Zumbador luminoso plastico 22mm. Rojo. 48VAC/DC | 110 | C | 14.276 | 1 | 8445275039447
SGD2222SMW26 | Zumbador luminoso plastico 22mm. Rojo. 110VAC/DC | 110 | C | 14.276 | 1 | 8445275039454
SGD2222SMW31 | Zumbador luminoso plastico 22mm. Rojo. 230VAC | 110 | A | 14.276 | 1 | 8445275039461
SGD2222SMW32 | Zumbador luminoso plastico 22mm. Rojo. 400VAC | 110 | C | 14.276 | 1 | 8445275039478
MG1622ADB | Piloto amperimetro digital 22mm. 0-100A. Azul. Incluye trafonformador 100A | 111 | C | 24.044 | 1 | 8445275099045
MG1622ADG | Piloto amperimetro digital 22mm. 0-100A. Verde. Incluye trafonformador 100A | 111 | C | 24.044 | 1 | 8445275099021
MG1622ADR | Piloto amperimetro digital 22mm. 0-100A. Rojo. Incluye trafonformador 100A | 111 | A | 24.044 | 1 | 8445275099038
MG1622CT | Transformador 100/5A para MG16A22AD MG16A22VA | 111 | A | 12.97 | 1 | 8445275099052
MG1622HZDB | Piloto frecuencimetro digital 22mm. 35-99Hz. Azul | 111 | C | 10.971 | 1 | 8445275099113
MG1622HZDG | Piloto frecuencimetro digital 22mm. 35-99Hz. Verde | 111 | A | 10.971 | 1 | 8445275099090
MG1622HZDR | Piloto frecuencimetro digital 22mm. 35-99Hz. Rojo | 111 | C | 10.971 | 1 | 8445275099106
MG1622VAB | Piloto voltimetro+amperimetro digital 22mm. 30-500VAC / 0-100A. Azul. Incluye trafonformador 100A | 111 | C | 25.274 | 1 | 8445275099083
MG1622VAG | Piloto voltimetro+amperimetro digital 22mm. 30-500VAC / 0-100A. Verde. Incluye trafonformador 100A | 111 | A | 25.274 | 1 | 8445275099069
MG1622VAR | Piloto voltimetro+amperimetro digital 22mm. 30-500VAC / 0-100A. Rojo. Incluye trafonformador 100A | 111 | C | 25.274 | 1 | 8445275099076
MG1622VDB | Piloto voltimetro digital 22mm. 20-500VAC. Azul | 111 | C | 10.971 | 1 | 8445275099014
MG1622VDG | Piloto voltimetro digital 22mm. 20-500VAC. Verde | 111 | A | 10.971 | 1 | 8445275098994
MG1622VDR | Piloto voltimetro digital 22mm. 20-500VAC. Rojo | 111 | C | 10.971 | 1 | 8445275099007
MG1622WDB | Piloto termometro digital 22mm. -25…125C. Azul | 111 | A | 23.326 | 1 | 8445275099144
MG1622WDG | Piloto termometro digital 22mm. -25…125C. Verde | 111 | C | 23.326 | 1 | 8445275099120
MG1622WDR | Piloto termometro digital 22mm. -25…125C. Rojo | 111 | C | 23.326 | 1 | 8445275099137
SGB2BA11 | Pulsador con retorno metalico 22mm. Rasante. Blanco 1NO | 112 | C | 8.404 | 1 | 8445275037986
SGB2BA21 | Pulsador con retorno metalico 22mm. Rasante. Negro 1NO | 112 | A | 8.404 | 20 | 8445275037993
SGB2BA31 | Pulsador con retorno metalico 22mm. Rasante. Verde. 1NO | 112 | A | 8.404 | 20 | 8445275038006
SGB2BA3311 | Pulsador con retorno metálico con indicación de marcha. 22mm. Rasante. Verde 1NO | 112 | C | 10.654 | 1 | 8445275038013
SGB2BA3341 | Pulsador con retorno metálico con flecha de indicación. 22mm. Rasante. Blanco 1NO | 112 | B | 10.654 | 1 | 8445275038020
SGB2BA3351 | Pulsador con retorno metálico con flecha de indicación. 22mm. Rasante. Negro 1NO | 112 | C | 10.654 | 1 | 8445275038037
SGB2BA42 | Pulsador con retorno metalico 22mm. Rasante. ROJO. 1NC | 112 | A | 8.404 | 20 | 8445275038044
SGB2BA4322 | Pulsador con retorno metálico con indicación de parada. 22mm. Rasante. Rojo 1NC | 112 | C | 10.654 | 1 | 8445275038051
SGB2BA51 | Pulsador con retorno metalico 22mm. Rasante. Amarillo. 1NO | 112 | B | 8.404 | 1 | 8445275038068
SGB2BA61 | Pulsador con retorno metalico 22mm. Rasante. Azul. 1NO | 112 | B | 8.404 | 1 | 8445275038075
SGB2BC21 | PULSADOR METALICO 40mm CON RETORNO NEGRO 1NO | 112 | A | 14.161 | 1 | 8445275038082
SGB2BC25 | Pulsador 40mm metalico PARO EMERGENCIA con retorno 22mm Negro. 1NO+1NC | 112 | B | 14.161 | 1 | 8445275098437
SGB2BC31 | Pulsador 40mm metalico PARO EMERGENCIA con retorno 22mm Verde. 1NO | 112 | B | 11.315 | 1 | 8445275098413
SGB2BC35 | Pulsador 40mm metalico PARO EMERGENCIA con retorno 22mm Verde. 1NO+1NC | 112 | C | 14.161 | 1 | 8445275098444
SGB2BC42 | Pulsador 40mm metalico PARO EMERGENCIA con retorno 22mm Rojo. 1NC | 112 | B | 11.315 | 1 | 8445275098420
SGB2BC45 | Pulsador 40mm metalico PARO EMERGENCIA con retorno 22mm Rojo. 1NO+1NC | 112 | C | 14.161 | 1 | 8445275098451
SGB2BL8325 | Pulsador doble metalico 22mm. Verde rasante + Rojo rasante. 1NO+NC | 112 | A | 17.933 | 1 | 8445275038334
SGB2BL9325 | Pulsador doble metalico 22mm. Con cubierta de proteccion IP65. Verde rasante+ Rojo rasante. 1NO+1NC | 112 | A | 19.653 | 1 | 8445275038341
SGB2BP11 | Pulsador metalico con retorno con capuchon IP65 1NO. Blanco Ø22mm | 112 | C | 10.389 | 1 | 8445275038358
SGB2BP21 | Pulsador metalico con retorno con capuchon IP65 1NO. Negro Ø22mm | 112 | B | 10.389 | 1 | 8445275038365
SGB2BP31 | Pulsador con retorno metalico 22mm. IP65. Rasante. Verde. 1NO | 112 | B | 10.389 | 1 | 8445275038372
SGB2BP42 | Pulsador con retorno metalico 22mm. IP65. Rasante. Rojo. 1NC | 112 | B | 10.389 | 1 | 8445275038389
SGB2BP51 | Pulsador metalico con retorno con capuchon IP65 1NO. Amarillo Ø22mm | 112 | C | 10.389 | 1 | 8445275038396
SGB2BP61 | Pulsador metalico con retorno con capuchon IP65 1NO. Azul Ø22mm | 112 | C | 10.389 | 1 | 8445275038402
SGB2BS142 | Pulsador 40mm metalico PARO EMERGENCIA Rojo. Giro por llane nº455. 1NC | 112 | C | 20.05 | 1 | 8445275108587
SGB2BS442 | Pulsador 30mm metalico PARO EMERGENCIA 22mm Rojo.1NC | 112 | B | 13.367 | 1 | 8445275038419
SGB2BS542 | Pulsador 40mm metalico PARO EMERGENCIA 22mm Rojo. 1NC | 112 | A | 13.367 | 20 | 8445275038426
SGB2BS642 | Pulsador 60mm metalico PARO EMERGENCIA 22mm Rojo.1NC | 112 | B | 14.955 | 1 | 8445275038433
SGB2BW3161 | Pulsador luminoso incandescencia metalico 22mm. Blanco. 230VAC. 1NO | 112 | B | 17.337 | 1 | 8445275038440
SGB2BW3361 | Pulsador luminoso incandescencia metalico 22mm. Verde. 230VAC. 1NO | 112 | A | 17.337 | 1 | 8445275038457
SGB2BW3462 | Pulsador luminoso incandescencia metalico 22mm. Rojo. 230VAC. 1NC | 112 | B | 17.337 | 1 | 8445275038464
SGB2BW3561 | Pulsador luminoso incandescencia metalico 22mm. Amarillo. 230VAC. 1NO | 112 | B | 17.337 | 1 | 8445275038471
SGB2BW3661 | Pulsador luminoso incandescencia metalico 22mm. Azul. 230VAC. 1NO | 112 | A | 17.337 | 1 | 8445275038488
SGB2BD21 | Selector metalico 22mm. Maneta corta. 2 posiciones. 1NO | 113 | A | 12.308 | 20 | 8445275038099
SGB2BD25 | Selector metalico 22mm. Maneta corta. 2 posiciones. 1NO+1NC | 113 | B | 13.102 | 1 | 8445275038105
SGB2BD33 | Selector metalico 22mm. Maneta corta. 3 posiciones. 2NO | 113 | A | 13.102 | 20 | 8445275038112
SGB2BD41 | Selector metalico 22mm. Maneta corta. 2 posiciones con retorno. 1NO | 113 | B | 12.308 | 1 | 8445275038129
SGB2BD45 | Selector metalico 22mm. Maneta corta. 2 posiciones con retorno. 1NO+1NC | 113 | C | 13.102 | 1 | 8445275038136
SGB2BD53 | Selector metalico 22mm. Maneta corta. 3 posiciones con retorno al centro. 2NO | 113 | B | 13.102 | 1 | 8445275038143
SGB2BD73 | Selector metalico 22mm. Maneta corta. 3 posiciones con retorno al centro desde la iquierda. 2NO | 113 | B | 15.418 | 1 | 8445275038150
SGB2BD83 | Selector metalico 22mm. Maneta corta. 3 posiciones con retorno al centro desde la derecha. 2NO | 113 | A | 15.418 | 1 | 8445275038167
SGB2BG21 | Selector 22mm. Llave Ronis Nº455. Metal. 2 posiciones con extracción de llave en la izquierda. 1NO | 113 | A | 24.616 | 1 | 8445275038174
SGB2BG25 | Selector 22mm. Llave Ronis Nº455. 2 posiciones. 1NO+1NC | 113 | B | 28.785 | 1 | 8445275038181
SGB2BG33 | Selector 22mm. Llave Ronis Nº455. 3 posiciones con extracción de llave en el centro. 2NO | 113 | B | 28.785 | 1 | 8445275038198
SGB2BG41 | Selector metalico 22mm. Con llave Ronis. 2 posiciones extracción llave y retorno en izquierda. 1NO | 113 | B | 24.616 | 1 | 8445275038204
SGB2BG45 | Selector 22mm. Llave Ronis Nº455. 2 posiciones con extracción llave y retorno en izquierda. 1NO+1NC | 113 | B | 28.785 | 1 | 8445275038211
SGB2BG53 | Selector 22mm. Llave Ronis Nº455. 3 posiciones con extracción de llave y retorno en el centro. 2NO | 113 | B | 28.785 | 1 | 8445275038228
SGB2BK2365 | Selector luminioso indicandescencia metalico 22mm. 2 posiciones. 1NO+1NC.230VAC. Verde | 113 | A | 28.652 | 1 | 8445275038235
SGB2BK2465 | Selector luminoso indicandescencia metalico 22mm. 2 posiciones 1NO+1NC 230vac ROJO | 113 | A | 28.652 | 1 | 8445275038242
SGB2BK2565 | Selector luminoso incandescencia metalico 22mm. 2 posiciones. 1NO+1NC.230VAC. Amarillo | 113 | B | 28.652 | 1 | 8445275038259
SGB2BK2665 | Selector luminoso incandescencia metalico 22mm. 2 posiciones. 1NO+1NC.230VAC. Azul | 113 | B | 28.652 | 1 | 8445275038266
SGB2BK2765 | Selector luminoso incandescencia metalico 22mm. 2 posiciones. 1NO+1NC.230VAC. Blanco | 113 | B | 28.652 | 1 | 8445275038273
SGB2BK3365 | Selector luminoso incandescencia metalico 22mm. 3 posiciones. 1NO+1NC.230VAC. Verde | 113 | A | 28.652 | 1 | 8445275038280
SGB2BK3465 | Selector luminoso incandescencia metalico 22mm. 3 posiciones. 1NO+1NC.230VAC. Rojo | 113 | C | 28.652 | 1 | 8445275038297
SGB2BK3565 | Selector luminoso incandescencia metalico 22mm. 3 posiciones. 1NO+1NC.230VAC. Amarillo | 113 | C | 28.652 | 1 | 8445275038303
SGB2BK3665 | Selector luminoso incandescencia metalico 22mm. 3 posiciones. 1NO+1NC.230VAC. Azul | 113 | B | 28.652 | 1 | 8445275038310
SGB2BK3765 | Selector luminoso incandescencia metalico 22mm. 3 posiciones. 1NO+1NC.230VAC. Blanco | 113 | C | 28.652 | 1 | 8445275038327
SGB2BV61 | Piloto luminoso metálico blanco, 230VCA | 113 | C | 20.05 | 1 | 8445275107023
SGB2BV63 | Piloto luminoso metálico verde, 230VCA | 113 | B | 20.05 | 1 | 8445275108594
SGB2BV64 | Piloto luminoso metálico rojo, 230VCA | 113 | B | 20.05 | 1 | 8445275101380
SGB2BV65 | Piloto luminoso metálico amarillo, 230VCA | 113 | C | 20.05 | 1 | 8445275108617
SGB2BV66 | Piloto luminoso metálico azul, 230VCA | 113 | C | 20.05 | 1 | 8445275108624
LA800ELB230 | Lampara LED tipo BA9s 220/240VAC 50-60Hz. Azul | 114 | B | 4.434 | 1 | 8445275037405
LA800ELB24 | Lampara LED tipo BA9s 24V AC/DC. Azul | 114 | B | 4.434 | 1 | 8445275037412
LA800ELG230 | Lampara LED tipo BA9s 220/240VAC 50-60Hz. Verde | 114 | B | 4.434 | 1 | 8445275037429
LA800ELG24 | Lampara LED tipo BA9s 24V AC/DC. Verde | 114 | A | 4.434 | 1 | 8445275037436
LA800ELR230 | Lampara LED tipo BA9s 220/240V AC 50-60Hz. Rojo | 114 | B | 4.434 | 1 | 8445275037443
LA800ELR24 | Lampara LED tipo BA9s 24V AC/DC. Rojo | 114 | A | 4.434 | 1 | 8445275037450
LA800ELW230 | Lampara LED tipo BA9s 220/240VAC 50-60Hz. Blanco | 114 | A | 5.36 | 1 | 8445275037467
LA800ELW24 | Lampara LED tipo BA9s 24V AC/DC. Blanco | 114 | A | 5.36 | 1 | 8445275037474
LA800ELY230 | Lampara LED tipo BA9s 220/240VAC 50-60Hz. Amarillo | 114 | A | 4.434 | 1 | 8445275037481
LA800ELY24 | Lampara LED tipo BA9s 24V AC/DC. Amarillo | 114 | A | 4.434 | 1 | 8445275037498
LA800EP08 | Placa neutra de aluminio | 114 | B | 6.948 | 1 | 8445275037504
LA800EP16 | Etiqueta "EMERGENCY STOP" Ø 60 mm | 114 | A | 3.507 | 1 | 8445275037528
LA800EP16E | Etiqueta "PARO DE EMERGENCIA" Ø 60 mm (Español) | 114 | A | 3.507 | 1 | 8445275037535
LA800P12 | Placa portaetiquetas plastica | 114 | A | 1.654 | 1 | 8445275037542
SGB2NC | Bloque de contacto auxiliar 1NC para serie SGB2 | 114 | A | 3.11 | 1 | 8445275039102
SGB2NO | Bloque de contacto auxiliar 1NO para serie SGB2 | 114 | A | 3.11 | 1 | 8445275039119
SGB2-PC | Guarda plástica para paro de emergencia con bloqueo mecánico por candado | 114 | A | 20.558 | 1 | 8445275100017
SGALB101H29 | Caja con pulsador rasante verde 1NA | 115 | A | 19.852 | 1 | 8445275037795
SGALB112 | Caja con pulsador rojo rasante 1NC | 115 | B | 19.852 | 1 | 8445275037801
SGALB1G | Caja de pulsadores. IP65. Gris. 1 elemento | 115 | A | 10.167 | 1 | 8445275037818
SGALB1Y | Caja de pulsadores. IP65. Amarillo. 1 elemento | 115 | A | 10.045 | 1 | 8445275037825
SGALB213 | Caja con pulsador doble rasante ( verde + rojo) 1NA+1NC | 115 | A | 26.733 | 1 | 8445275037832
SGALB2G | Caja de pulsadores. IP65. Gris. 2 elemento | 115 | A | 13.819 | 1 | 8445275037849
SGALB2Y | Caja de pulsadores. IP65. Amarillo. 2 elemento | 115 | B | 13.819 | 1 | 8445275037856
SGALB3G | Caja de pulsadores. IP65. Gris. 3 elemento | 115 | A | 18.507 | 1 | 8445275037863
SGALB3Y | Caja de pulsadores. IP65. Amarillo. 3 elemento | 115 | B | 18.507 | 1 | 8445275037870
SGALB4G | Caja de pulsadores. IP65. Gris. 4 elemento | 115 | A | 23.56 | 1 | 8445275037887
SGALB4Y | Caja de pulsadores. IP65. Amarillo. 4 elemento | 115 | B | 23.56 | 1 | 8445275037894
SGALB5G | Caja de pulsadores. IP65. Gris. 5 elemento | 115 | B | 28.856 | 1 | 8445275037900
SGALB5Y | Caja de pulsadores. IP65. Amarillo. 5 elemento | 115 | B | 28.856 | 1 | 8445275037917
SGALB6G | Caja de pulsadores. IP65. Gris. 6 elemento | 115 | B | 33.544 | 1 | 8445275037924
SGALB6Y | Caja de pulsadores. IP65. Amarillo. 6 elemento | 115 | B | 33.544 | 1 | 8445275037931
SGALJ174 | Caja de pulsador IP65 paro de emergencia Ø 40mm rojo, girar para desenclavar 1NC | 115 | A | 21.837 | 1 | 8445275037955
MBP-A281 | Caja de pulsador colgante. Contactos NO+NC. 2 pulsadores | 116 | A | 75.002 | 1 | 8445275037559
MBP-A2813 | Caja de pulsador colgante. Contactos NO+NC. 2 pulsadores + emergencia | 116 | A | 99.284 | 1 | 8445275037566
MBP-A2813K | Caja de pulsador colgante. Contactos NO+NC. 2 pulsadores + emergencia con llave | 116 | B | 105.923 | 1 | 8445275037573
MBP-A291 | Caja de pulsador colgante. Contactos NO+NC. 2 pulsadores de doble velocidad | 116 | C | 87.114 | 1 | 8445275037580
MBP-A2913 | Caja de pulsador colgante. Contactos NO+NC. 2 pulsadores de doble velocidad + emergencia | 116 | A | 112.037 | 1 | 8445275037597
MBP-A2913K | Caja de pulsador colgante. Contactos NO+NC. 2 pulsadores de doble velocidad + emergencia con llave | 116 | C | 121.703 | 1 | 8445275037603
MBP-A481 | Caja de pulsador colgante. Contactos NO+NC. 4 pulsadores | 116 | A | 105.515 | 1 | 8445275037610
MBP-A4813 | Caja de pulsador colgante. Contactos NO+NC. 4 pulsadores + emergencia | 116 | B | 117.045 | 1 | 8445275037627
MBP-A4813K | Caja de pulsador colgante. Contactos NO+NC. 4 pulsadores + emergencia con llave | 116 | B | 127.352 | 1 | 8445275037634
MBP-A491 | Caja de pulsador colgante. Contactos NO+NC. 4 pulsadores de doble velocidad | 116 | B | 117.045 | 1 | 8445275037641
MBP-A4913 | Caja de pulsador colgante. Contactos NO+NC. 4 pulsadores de doble velocidad + emergencia | 116 | C | 140.104 | 1 | 8445275037658
MBP-A4913K | Caja de pulsador colgante. Contactos NO+NC. 4 pulsadores de doble velocidad + emergencia con llave | 116 | C | 146.801 | 1 | 8445275037665
MBP-A681 | Caja de pulsador colgante. Contactos NO+NC. 6 pulsadores | 116 | A | 143.191 | 1 | 8445275037672
MBP-A6813 | Caja de pulsador colgante. Contactos NO+NC. 6 pulsadores + emergencia | 116 | B | 166.25 | 1 | 8445275037689
MBP-A6813K | Caja de pulsador colgante. Contactos NO+NC. 6 pulsadores + emergencia con llave | 116 | B | 175.334 | 1 | 8445275037696
MBP-A691 | Caja de pulsador colgante. Contactos NO+NC. 6 pulsadores de doble velocidad | 116 | C | 154.72 | 1 | 8445275037702
MBP-A6913 | Caja de pulsador colgante. Contactos NO+NC. 6 pulsadores de doble velocidad + emergencia | 116 | C | 179.003 | 1 | 8445275037719
MBP-A6913K | Caja de pulsador colgante. Contactos NO+NC. 6 pulsadores de doble velocidad + emergencia con llave | 116 | C | 189.95 | 1 | 8445275037726
MBP-A881 | Caja de pulsador colgante. Contactos NO+NC. 8 pulsadores | 116 | B | 175.8 | 1 | 8445275037733
MBP-A8813 | Caja de pulsador colgante. Contactos NO+NC. 8 pulsadores + emergencia | 116 | C | 170.909 | 1 | 8445275037740
MBP-A8813K | Caja de pulsador colgante. Contactos NO+NC. 8 pulsadores + emergencia con llave | 116 | C | 178.246 | 1 | 8445275037757
MBP-A891 | Caja de pulsador colgante. Contactos NO+NC. 8 pulsadores de doble velocidad | 116 | C | 182.497 | 1 | 8445275037764
MBP-A8913 | Caja de pulsador colgante. Contactos NO+NC. 8 pulsadores de doble velocidad + emergencia | 116 | C | 182.497 | 1 | 8445275037771
MBP-A8913K | Caja de pulsador colgante. Contactos NO+NC. 8 pulsadores de doble velocidad + emergencia con llave | 116 | C | 190.358 | 1 | 8445275037788
LW303B100 | Seccionador "PARO DE EMERGENCIA". 3P. 100A AC-21A - 30KW AC3. Montaje en cofret IP65 | 117 | C | 223.912 | 1 | 8445275039485
LW303B25 | Seccionador "PARO DE EMERGENCIA". 3P. 25A AC-21A - 5,5KW AC3. Montaje en cofret IP65 | 117 | A | 85.926 | 1 | 8445275039492
LW303B40 | Seccionador "PARO DE EMERGENCIA". 3P. 40A AC-21A - 11KW AC3. Montaje en cofret IP65 | 117 | B | 118.266 | 1 | 8445275039508
LW303B63 | Seccionador "PARO DE EMERGENCIA". 3P. 63A AC-21A - 18,5KW AC3. Montaje en cofret IP65 | 117 | B | 135.462 | 1 | 8445275039515
LW303D100 | Seccionador "PARO DE EMERGENCIA". 3P. 100A AC-21A - 30KW AC3. panel | 117 | A | 125.839 | 1 | 8445275039522
LW303D25 | Seccionador "PARO DE EMERGENCIA". 3P. 25A AC-21A - 5,5KW AC3. panel | 117 | A | 46.959 | 1 | 8445275039539
LW303D40 | Seccionador "PARO DE EMERGENCIA". 3P. 40A AC-21A - 11KW AC3. panel | 117 | B | 68.047 | 1 | 8445275039546
LW303D63 | Seccionador "PARO DE EMERGENCIA". 3P. 63A AC-21A - 18,5KW AC3. panel | 117 | B | 83.086 | 1 | 8445275039553
LW303R100 | Seccionador "PARO DE EMERGENCIA". 3P. 100A AC-21A - 30KW AC3. Fondo de armario con mando en puerta | 117 | C | 133.359 | 1 | 8445275039577
LW303R25 | Seccionador "PARO DE EMERGENCIA". 3P. 25A AC-21A - 5,5KW AC3. Fondo de armario con mando en puerta | 117 | A | 55.584 | 1 | 8445275039584
LW303R40 | Seccionador "PARO DE EMERGENCIA". 3P. 40A AC-21A - 11KW AC3. Fondo de armario con mando en puerta | 117 | B | 79.353 | 1 | 8445275039591
LW303R63 | Seccionador "PARO DE EMERGENCIA". 3P. 63A AC-21A - 18,5KW AC3. Fondo de armario con mando en puerta | 117 | B | 90.659 | 1 | 8445275039607
LW304B100 | Seccionador "PARO DE EMERGENCIA". 4P. 100A AC-21A - 30KW AC3. Montaje en cofret IP65 | 117 | C | 243.737 | 1 | 8445275039614
LW304B25 | Seccionador "PARO DE EMERGENCIA". 4P. 25A AC-21A - 5,5KW AC3. Montaje en cofret IP65 | 117 | B | 96.285 | 1 | 8445275039621
LW304B40 | Seccionador "PARO DE EMERGENCIA". 4P. 40A AC-21A - 11KW AC3. Montaje en cofret IP65 | 117 | B | 135.462 | 1 | 8445275039638
LW304B63 | Seccionador "PARO DE EMERGENCIA". 4P. 63A AC-21A - 18,5KW AC3. Montaje en cofret IP65 | 117 | B | 150.975 | 1 | 8445275039645
LW304D100 | Seccionador "PARO DE EMERGENCIA". 4P. 100A AC-21A - 30KW AC3. panel | 117 | B | 141.667 | 1 | 8445275039652
LW304D25 | Seccionador "PARO DE EMERGENCIA". 4P. 25A AC-21A - 5,5KW AC3. panel | 117 | A | 55.584 | 1 | 8445275039669
LW304D40 | Seccionador "PARO DE EMERGENCIA". 4P. 40A AC-21A - 11KW AC3. panel | 117 | A | 83.086 | 1 | 8445275039676
LW304D63 | Seccionador "PARO DE EMERGENCIA". 4P. 63A AC-21A - 18,5KW AC3. panel | 117 | A | 95.181 | 1 | 8445275039683
LW304R100 | Seccionador "PARO DE EMERGENCIA". 4P. 100A AC-21A - 30KW AC3. Fondo de armario con mando en puerta | 117 | B | 150.344 | 1 | 8445275039706
LW304R25 | Seccionador "PARO DE EMERGENCIA". 4P. 25A AC-21A - 5,5KW AC3. Fondo de armario con mando en puerta | 117 | B | 64.628 | 1 | 8445275039713
LW304R40 | Seccionador "PARO DE EMERGENCIA". 4P. 40A AC-21A - 11KW AC3. Fondo de armario con mando en puerta | 117 | B | 90.659 | 1 | 8445275039720
LW304R63 | Seccionador "PARO DE EMERGENCIA". 4P. 63A AC-21A - 18,5KW AC3. Fondo de armario con mando en puerta | 117 | B | 103.49 | 1 | 8445275039737
LW30F1 | Borne de conexión de neutro para LW30…25 | 117 | B | 10.833 | 1 | 8445275099151
LW30F2 | Borne de conexión de neutro para LW30…40 y 63 | 117 | C | 14.409 | 1 | 8445275099168
LW30F3 | Borne de conexión de neutro para LW30…100 | 117 | C | 26.609 | 1 | 8445275099175
LW30F4 | Bloque de contactos auxiliares 1NA + 1NC para LW30…25 | 117 | B | 10.833 | 1 | 8445275099182
LW30F5 | Bloque de contactos auxiliares 1NA + 1NC para LW30…40 y 63 | 117 | B | 14.409 | 1 | 8445275099199
LW30F6 | Bloque de contactos auxiliares 1NA + 1NC para LW30…100 | 117 | B | 26.609 | 1 | 8445275099205
LW30F7 | Bloque de contactos auxiliares 2NA + 2NC para LW30…25 | 117 | B | 26.609 | 1 | 8445275099212
EPF1251 | Base/seccionador portafusibles cilíndricos 22x58mm SGF125. 1P. Hasta 125A. | 120 | C | 9.02 | 6
EPF1252 | Base/seccionador portafusibles cilíndricos 22x58mm SGF125. 2P. Hasta 125A. | 120 | C | 18.494 | 3
EPF1253 | Base/seccionador portafusibles cilíndricos 22x58mm SGF125. 3P. Hasta 125A. | 120 | C | 27.792 | 2
EPF1254 | Base/seccionador portafusibles cilíndricos 22x58mm SGF125. 4P. Hasta 125A. | 120 | C | 37.14 | 1
EPF125PN | Base/seccionador portafusibles para fusible 22x58mm. 1P+N | 120 | C | 0 | 3
EPF125X1 | Base/seccionador portafusibles con indicador para fusible 22x58mm. 1P | 120 | C | 0 | 6
EPF125X2 | Base/seccionador portafusibles con indicador para fusible 22x58mm. 2P | 120 | C | 0 | 3
EPF125X3 | Base/seccionador portafusibles con indicador para fusible 22x58mm. 3P | 120 | C | 0 | 2
EPF125X4 | Base/seccionador portafusibles con indicador para fusible 22x58mm. 4P | 120 | C | 0 | 1
EPF125XPN | Base/seccionador portafusibles con indicador para fusible 22x58mm. 1P+N | 120 | C | 0 | 3
EPF321 | Base/seccionador portafusibles cilíndricos 10x38mm SGF-32.1P. Hasta 32A. | 120 | A | 3.771 | 12 | 8445275053993
EPF322 | Base/seccionador portafusibles cilíndricos 10x38mm SGF-32.2P. Hasta 32A. | 120 | B | 5.925 | 6 | 8445275054266
EPF323 | Base/seccionador portafusibles cilíndricos 10x38mm SGF-32.3P. Hasta 32A. | 120 | A | 8.872 | 4 | 8445275054273
EPF324 | Base/seccionador portafusibles cilíndricos 10x38mm SGF-32.4P. Hasta 32A. | 120 | A | 12.959 | 3 | 8445275054280
EPF32PN | Base/seccionador portafusibles cilíndricos 10x38mm SGF-32.1P+N. Hasta 16A. | 120 | A | 5.133 | 12 | 8445275054303
EPF32X1 | Base/seccionador portafusibles con indicador para fusibles 10x38mm SGF-32.1P. Hasta 32A. | 120 | C | 0 | 12
EPF32X2 | Base/seccionador portafusibles con indicador para fusibles 10x38mm SGF-32.2P. Hasta 32A. | 120 | C | 0 | 6
EPF32X3 | Base/seccionador portafusibles con indicador para fusibles 10x38mm SGF-32.3P. Hasta 32A. | 120 | C | 0 | 4
EPF32X4 | Base/seccionador portafusibles con indicador para fusibles 10x38mm SGF-32.4P. Hasta 32A. | 120 | C | 0 | 3
EPF32XPN | Base/seccionador portafusibles con indicador para fusibles 10x38mm SGF-32.1P+N. Hasta 32A. | 120 | C | 0 | 12
EPF631 | Base/seccionador portafusibles cilíndricos 14x51mm SGF-63.1P. Hasta 63A. | 120 | A | 3.929 | 12
EPF632 | Base/seccionador portafusibles cilíndricos 14x51mm SGF-63.2P. Hasta 63A. | 120 | B | 7.857 | 6
EPF633 | Base/seccionador portafusibles cilíndricos 14x51mm SGF-63.3P. Hasta 63A. | 120 | A | 11.81 | 4 | 8445275054549
EPF634 | Base/seccionador portafusibles cilíndricos 14x51mm SGF-63.4P. Hasta 63A. | 120 | C | 15.739 | 3
EPF63PN | Base/seccionador portafusibles cilíndricos 14x51mm SGF-63.1P+N. Hasta 25A. | 120 | B | 0 | 6
EPF63X1 | Base/seccionador portafusibles con indicador para fusibles 14x51mm 1P. Hasta 63A. | 120 | C | 0 | 12
EPF63X2 | Base/seccionador portafusibles con indicador para fusibles 14x51mm 2P. Hasta 63A. | 120 | C | 0 | 6
EPF63X3 | Base/seccionador portafusibles con indicador para fusibles 14x51mm 3P. Hasta 63A. | 120 | C | 0 | 0
EPF63X4 | Base/seccionador portafusibles con indicador para fusibles 14x51mm 4P. Hasta 63A. | 120 | C | 0 | 3
EPF63XPN | Base/seccionador portafusibles con indicador para fusibles 14x51mm 1P+N. Hasta 63A. | 120 | C | 0 | 6
SGF125010aM | Fusible cilindrico SGF125 22x58mm. 10A acompañamiento motor | 120 | C | 1.888 | 10 | 8445275107122
SGF125010gM | Fusible cilindrico SGF125 22x58mm. 10A protección estándar | 120 | C | 1.608 | 10 | 8445275107139
SGF125016aM | Fusible cilindrico SGF125 22x58mm. 16A acompañamiento motor | 120 | C | 1.888 | 10 | 8445275107146
SGF125016gM | Fusible cilindrico SGF125 22x58mm. 16A protección estándar | 120 | C | 1.608 | 10 | 8445275107153
SGF125020aM | Fusible cilindrico SGF125 22x58mm. 20A acompañamiento motor | 120 | C | 1.888 | 10 | 8445275107160
SGF125020gM | Fusible cilindrico SGF125 22x58mm. 20A protección estándar | 120 | C | 1.608 | 10 | 8445275107177
SGF125025aM | Fusible cilindrico SGF125 22x58mm. 25A acompañamiento motor | 120 | C | 1.888 | 10 | 8445275107184
SGF125025gM | Fusible cilindrico SGF125 22x58mm. 25A protección estándar | 120 | C | 1.608 | 10 | 8445275107191
SGF125032aM | Fusible cilindrico SGF125 22x58mm. 32A acompañamiento motor | 120 | C | 1.888 | 10 | 8445275107207
SGF125032gM | Fusible cilindrico SGF125 22x58mm. 32A protección estándar | 120 | C | 1.608 | 10 | 8445275107214
SGF125050aM | Fusible cilindrico SGF125 22x58mm. 50A acompañamiento motor | 120 | C | 1.888 | 10 | 8445275107221
SGF125050gM | Fusible cilindrico SGF125 22x58mm. 50A protección estándar | 120 | C | 1.608 | 10 | 8445275107238
SGF125063aM | Fusible cilindrico SGF125 22x58mm. 63A acompañamiento motor | 120 | C | 1.888 | 10 | 8445275107245
SGF125063gM | Fusible cilindrico SGF125 22x58mm. 63A protección estándar | 120 | C | 1.608 | 10 | 8445275107252
SGF125080aM | Fusible cilindrico SGF125 22x58mm. 80A acompañamiento motor | 120 | C | 1.888 | 10 | 8445275107269
SGF125080gM | Fusible cilindrico SGF125 22x58mm. 80A protección estándar | 120 | C | 1.608 | 10 | 8445275107276
SGF125100aM | Fusible cilindrico SGF125 22x58mm. 100A acompañamiento motor | 120 | C | 1.965 | 10 | 8445275107283
SGF125100gM | Fusible cilindrico SGF125 22x58mm. 100A protección estándar | 120 | C | 1.684 | 10 | 8445275107290
SGF125125aM | Fusible cilindrico SGF125 22x58mm. 125A acompañamiento motor | 120 | C | 1.965 | 10 | 8445275107306
SGF125125gM | Fusible cilindrico SGF125 22x58mm. 125A protección estándar | 120 | C | 1.684 | 10 | 8445275107313
SGF321302aM | Fusible cilindrico 10x38mm SGF32 2A Proteccion acompañamiento motor | 120 | C | 0.899 | 10 | 8445275054013
SGF321302gM | Fusible cilindrico 10x38mm 02A protección estandar | 120 | B | 0.771 | 10 | 8445275054037
SGF321304AM | Fusible cilindrico 10x38mm SGF32 4A Proteccion acompañamiento motor | 120 | C | 0.899 | 10 | 8445275054044
SGF321304gM | Fusible cilindrico 10x38mm 04A protección estandar | 120 | A | 0.771 | 10 | 8445275054068
SGF321306AM | Fusible cilindrico 10x38mm SGF32 6A Proteccion acompañamiento motor | 120 | C | 0.899 | 10 | 8445275054075
SGF321306gM | Fusible cilindrico 10x38mm 06A protección estandar | 120 | B | 0.771 | 10 | 8445275054099
SGF321310AM | Fusible cilindrico 10x38mm SGF32 10A Proteccion acompañamiento motor | 120 | C | 0.899 | 10 | 8445275054105
SGF321310gM | Fusible cilindrico 10x38mm 10A protección estandar | 120 | A | 0.771 | 10 | 8445275054129
SGF321316aM | Fusible cilindrico 10x38mm. Acompañamiento motor (aM) 16A | 120 | A | 0.899 | 10 | 8445275054143
SGF321316gM | Fusible cilindrico 10x38mm 16A protección estandar | 120 | B | 0.771 | 10 | 8445275054150
SGF321320aM | Fusible cilindrico 10x38mm. Acompañamiento motor (aM) 20A | 120 | A | 0.899 | 10 | 8445275054167
SGF321320gM | Fusible cilindrico 10x38mm 20A protección estandar | 120 | B | 0.771 | 10 | 8445275054181
SGF321325aM | Fusible cilindrico 10x38mm. Acompañamiento motor (aM) 25A | 120 | B | 0.899 | 10 | 8445275054198
SGF321325gM | Fusible cilindrico 10x38mm 25A protección estandar | 120 | A | 0.771 | 10 | 8445275054211
SGF321332aM | Fusible cilindrico 10x38mm. Acompañamiento motor (aM) 32A | 120 | B | 0.899 | 10 | 8445275054228
SGF321332gM | Fusible cilindrico 10x38mm 32A protección estandar | 120 | A | 0.771 | 10 | 8445275054242
SGF631302AM | Fusible Cilindrico 14x51mm proteccion acompañamiento motor 2polos | 120 | C | 1.644 | 10 | 8445275054334
SGF631302GM | Fusible cilindrico 14x51mm 02 protección estandar | 120 | C | 1.41 | 10 | 8445275054341
SGF631304AM | Fusible cilindrico 14x51mm SGF63 4A Proteccion acompañamiento motor | 120 | C | 1.644 | 10 | 8445275054358
SGF631304GM | Fusible cilindrico 14x51mm 04 protección estandar | 120 | C | 1.41 | 10 | 8445275054365
SGF631306AM | Fusible cilindrico 14x51mm SGF63 6A Proteccion acompañamiento motor | 120 | C | 1.644 | 10 | 8445275054372
SGF631306GM | Fusible cilindrico 14x51mm 06 protección estandar | 120 | C | 1.41 | 10 | 8445275054389
SGF631310AM | Fusible cilindrico 14x51mm SGF63 10A Proteccion acompañamiento motor | 120 | C | 1.644 | 10 | 8445275054396
SGF631310GM | Fusible cilindrico 14x51mm 10 protección estandar | 120 | C | 1.41 | 10 | 8445275054402
SGF631316AM | Fusible cilindrico 14x51mm SGF63 16A Proteccion acompañamiento motor | 120 | C | 1.644 | 10 | 8445275054419
SGF631316GM | Fusible cilindrico 14x51mm 16 protección estandar | 120 | C | 1.41 | 10 | 8445275054426
SGF631320AM | Fusible cilindrico 14x51mm SGF63 20A Proteccion acompañamiento motor | 120 | C | 1.644 | 10 | 8445275054433
SGF631320GM | Fusible cilindrico 14x51mm 20 protección estandar | 120 | C | 1.41 | 10 | 8445275054440
SGF631325AM | Fusible cilindrico 14x51mm SGF63 25A Proteccion acompañamiento motor | 120 | C | 1.644 | 10 | 8445275054457
SGF631325GM | Fusible cilindrico 14x51mm 25 protección estandar | 120 | C | 1.41 | 10 | 8445275054464
SGF631332AM | Fusible cilindrico 14x51mm SGF63 32A Proteccion acompañamiento motor | 120 | C | 1.644 | 10 | 8445275054471
SGF631332GM | Fusible cilindrico 14x51mm 32 protección estandar | 120 | C | 1.41 | 10 | 8445275054488
SGF631350AM | Fusible cilindrico 14x51mm SGF63 50A Proteccion acompañamiento motor | 120 | B | 1.644 | 10 | 8445275054495
SGF631350GM | Fusible cilindrico 14x51mm 50 protección estandar | 120 | C | 1.41 | 10 | 8445275054501
SGF631363AM | Fusible cilindrico 14x51mm SGF63 63A Proteccion acompañamiento motor | 120 | A | 1.644 | 10 | 8445275054518
SGF631363GM | Fusible cilindrico 14x51mm 63 protección estandar | 120 | B | 1.41 | 10 | 8445275054525
NH000100aM | Fusible NH00. 100A acompañamiento motor | 121 | C | 4.551 | 1 | 8445275100741
NH000100gM | Fusible NH00. 100A protección estándar | 121 | A | 4.343 | 1 | 8445275100215
NH000125aM | Fusible NH00. 125A acompañamiento motor | 121 | C | 4.551 | 1 | 8445275100758
NH000125gM | Fusible NH00. 125A protección estándar | 121 | A | 4.343 | 1 | 8445275100222
NH000160aM | Fusible NH00. 160A acompañamiento motor | 121 | C | 4.551 | 1 | 8445275100765
NH000160gM | Fusible NH00. 160A protección estándar | 121 | B | 4.343 | 1 | 8445275100239
NH00016aM | Fusible NH00. 16A acompañamiento motor | 121 | C | 4.551 | 1 | 8445275100666
NH00016gM | Fusible NH00. 16A protección estándar | 121 | B | 4.343 | 1 | 8445275100130
NH00020aM | Fusible NH00. 20A acompañamiento motor | 121 | C | 4.551 | 1 | 8445275100673
NH00020gM | Fusible NH00. 20A protección estándar | 121 | B | 4.343 | 1 | 8445275100147
NH00025aM | Fusible NH00. 25A acompañamiento motor | 121 | C | 4.551 | 1 | 8445275100680
NH00025gM | Fusible NH00. 25A protección estándar | 121 | B | 4.343 | 1 | 8445275100154
NH00032aM | Fusible NH00. 32A acompañamiento motor | 121 | C | 4.551 | 1 | 8445275100697
NH00032gM | Fusible NH00. 32A protección estándar | 121 | B | 4.343 | 1 | 8445275100161
NH00040aM | Fusible NH00. 40A acompañamiento motor | 121 | C | 4.551 | 1 | 8445275100703
NH00040gM | Fusible NH00. 40A protección estándar | 121 | B | 4.343 | 1 | 8445275100178
NH00050aM | Fusible NH00. 50A acompañamiento motor | 121 | C | 4.551 | 1 | 8445275100710
NH00050gM | Fusible NH00. 50A protección estándar | 121 | B | 4.343 | 1 | 8445275100185
NH00063aM | Fusible NH00. 63A acompañamiento motor | 121 | C | 4.551 | 1 | 8445275100727
NH00063gM | Fusible NH00. 63A protección estándar | 121 | A | 4.343 | 1 | 8445275100192
NH00080aM | Fusible NH00. 80A acompañamiento motor | 121 | C | 4.551 | 1 | 8445275100734
NH00080gM | Fusible NH00. 80A protección estándar | 121 | A | 4.343 | 1 | 8445275100208
NH00B | Base portafusible 690VCA para fusible NH00 | 121 | A | 4.798 | 1 | 8445275101090
NH10100aM | Fusible NH1. 100A acompañamiento motor | 121 | C | 9.581 | 1 | 8445275100796
NH10100gM | Fusible NH1. 100A protección estándar | 121 | B | 9.166 | 1 | 8445275100260
NH10125aM | Fusible NH1. 125A acompañamiento motor | 121 | C | 9.581 | 1 | 8445275100802
NH10125gM | Fusible NH1. 125A protección estándar | 121 | B | 9.166 | 1 | 8445275100277
NH10160aM | Fusible NH1. 160A acompañamiento motor | 121 | C | 9.581 | 1 | 8445275100819
NH10160gM | Fusible NH1. 160A protección estándar | 121 | B | 9.166 | 1 | 8445275100284
NH10200aM | Fusible NH1. 200A acompañamiento motor | 121 | C | 9.581 | 1 | 8445275100826
NH10200gM | Fusible NH1. 200A protección estándar | 121 | B | 9.166 | 1 | 8445275100291
NH10225aM | Fusible NH1. 225A acompañamiento motor | 121 | C | 9.581 | 1 | 8445275100833
NH10225gM | Fusible NH1. 225A protección estándar | 121 | C | 9.166 | 1 | 8445275100307
NH10250aM | Fusible NH1. 250A acompañamiento motor | 121 | C | 9.581 | 1 | 8445275100840
NH10250gM | Fusible NH1. 250A protección estándar | 121 | C | 9.166 | 1 | 8445275100314
NH1063aM | Fusible NH1. 63A acompañamiento motor | 121 | C | 9.581 | 1 | 8445275100772
NH1063gM | Fusible NH1. 63A protección estándar | 121 | B | 9.166 | 1 | 8445275100246
NH1080aM | Fusible NH1. 80A acompañamiento motor | 121 | C | 9.581 | 1 | 8445275100789
NH1080gM | Fusible NH1. 80A protección estándar | 121 | B | 9.166 | 1 | 8445275100253
NH1B | Base portafusible 690VCA para fusible NH1 | 121 | A | 15.669 | 1 | 8445275101106
NH20100aM | Fusible NH2. 100A acompañamiento motor | 121 | C | 14.992 | 1 | 8445275100871
NH20100gM | Fusible NH2. 100A protección estándar | 121 | B | 14.299 | 1 | 8445275100345
NH20125aM | Fusible NH2. 125A acompañamiento motor | 121 | C | 14.992 | 1 | 8445275100888
NH20125gM | Fusible NH2. 125A protección estándar | 121 | B | 14.299 | 1 | 8445275100352
NH20160aM | Fusible NH2. 160A acompañamiento motor | 121 | C | 14.992 | 1 | 8445275100895
NH20160gM | Fusible NH2. 160A protección estándar | 121 | B | 14.299 | 1 | 8445275100369
NH20200aM | Fusible NH2. 200A acompañamiento motor | 121 | C | 14.992 | 1 | 8445275100901
NH20200gM | Fusible NH2. 200A protección estándar | 121 | C | 14.299 | 1 | 8445275100376
NH20225aM | Fusible NH2. 225A acompañamiento motor | 121 | C | 14.992 | 1 | 8445275100918
NH20225gM | Fusible NH2. 225A protección estándar | 121 | C | 14.299 | 1 | 8445275100383
NH20250aM | Fusible NH2. 250A acompañamiento motor | 121 | C | 14.992 | 1 | 8445275100925
NH20250gM | Fusible NH2. 250A protección estándar | 121 | A | 14.299 | 1 | 8445275100390
NH20315aM | Fusible NH2. 315A acompañamiento motor | 121 | C | 14.992 | 1 | 8445275100932
NH20315gM | Fusible NH2. 315A protección estándar | 121 | B | 14.299 | 1 | 8445275100406
NH20355aM | Fusible NH2. 355A acompañamiento motor | 121 | C | 14.992 | 1 | 8445275100949
NH20355gM | Fusible NH2. 355A protección estándar | 121 | C | 14.299 | 1 | 8445275100413
NH20400aM | Fusible NH2. 400A acompañamiento motor | 121 | C | 14.992 | 1 | 8445275100956
NH20400gM | Fusible NH2. 400A protección estándar | 121 | C | 14.299 | 1 | 8445275100420
NH2063aM | Fusible NH2. 63A acompañamiento motor | 121 | C | 14.992 | 1 | 8445275100857
NH2063gM | Fusible NH2. 63A protección estándar | 121 | A | 14.299 | 1 | 8445275100321
NH2080aM | Fusible NH2. 80A acompañamiento motor | 121 | C | 14.992 | 1 | 8445275100864
NH2080gM | Fusible NH2. 80A protección estándar | 121 | A | 14.299 | 1 | 8445275100338
NH2B | Base portafusible 690VCA para fusible NH2 | 121 | A | 22.202 | 1 | 8445275101113
MG10PV01 | Fusible cilindrico 10x38mm 1A protección 1000VDC | 122 | C | 3.16 | 10 | 8445275092756
MG10PV02 | Fusible cilindrico 10x38mm 2A protección 1000VDC | 122 | C | 3.16 | 10 | 8445275092763
MG10PV03 | Fusible cilindrico 10x38mm 3A protección 1000VDC | 122 | C | 3.16 | 10 | 8445275092770
MG10PV04 | Fusible cilindrico 10x38mm 4A protección 1000VDC | 122 | C | 2.986 | 10 | 8445275092787
MG10PV05 | Fusible cilindrico 10x38mm 5A protección 1000VDC | 122 | C | 2.986 | 10 | 8445275092794
MG10PV06 | Fusible cilindrico 10x38mm 6A protección 1000VDC | 122 | B | 2.986 | 10 | 8445275092800
MG10PV08 | Fusible cilindrico 10x38mm 8A protección 1000VDC | 122 | C | 2.986 | 10 | 8445275092817
MG10PV10 | Fusible cilindrico 10x38mm 10A protección 1000VDC | 122 | A | 3.102 | 10 | 8445275092824
MG10PV15 | Fusible cilindrico 10x38mm 15A protección 1000VDC | 122 | A | 3.102 | 10 | 8445275092848
MG10PV16 | Fusible cilindrico 10x38mm 16A protección 1000VDC | 122 | A | 3.102 | 10 | 8445275092855
MG10PV20 | Fusible cilindrico 10x38mm 20A protección 1000VDC | 122 | A | 3.247 | 10 | 8445275092862
MG10PV25 | Fusible cilindrico 10x38mm 25A protección 1000VDC | 122 | A | 3.247 | 10 | 8445275092879
MG10PV30 | Fusible cilindrico 10x38mm 30A protección 1000VDC | 122 | C | 3.653 | 10 | 8445275092886
MG10PV32 | Fusible cilindrico 10x38mm 32A protección 1000VDC | 122 | A | 3.566 | 10 | 8445275092893
SGF32DC | Base portafusibles cilíndricos 10x38mm 1000VDC.1P. Hasta 32A. | 122 | A | 3.624 | 12 | 8445275054297
SGF32XDC | Base portafusibles cilíndricos 10x38mm 1000VDC.1P. Hasta 32A. Con indicador | 122 | B | 4.232 | 12 | 8445275054310
SGF631K5V04DC | Fusible cilindrico 10x85mm 04A protección 1500VDC | 122 | C | 5.23 | 10 | 8445275107320
SGF631K5V06DC | Fusible cilindrico 10x85mm 06A protección 1500VDC | 122 | C | 5.23 | 10 | 8445275107337
SGF631K5V10DC | Fusible cilindrico 10x85mm 10A protección 1500VDC | 122 | C | 5.23 | 10 | 8445275107344
SGF631K5V15DC | Fusible cilindrico 10x85mm 15A protección 1500VDC | 122 | C | 5.23 | 10 | 8445275098031
SGF631K5V20DC | Fusible cilindrico 10x85mm 20A protección 1500VDC | 122 | C | 5.836 | 10 | 8445275097669
SGF631K5V25DC | Fusible cilindrico 10x85mm 25A protección 1500VDC | 122 | C | 5.836 | 10 | 8445275107351
SGF631K5V30DC | Fusible cilindrico 14x85mm 30A protección 1500VDC | 122 | C | 6.721 | 10 | 8445275107368
SGF631K5V32DC | Fusible cilindrico 14x85mm 32A protección 1500VDC | 122 | C | 7.554 | 10 | 8445275107375
SGF631K5V40DC | Fusible cilindrico 14x85mm 40A protección 1500VDC | 122 | C | 8.161 | 10 | 8445275107382
SGF631K5V50DC | Fusible cilindrico 14x85mm 50A protección 1500VDC | 122 | C | 9.197 | 10 | 8445275107399
SGF631K5VDC | Base portafusibles cilíndricos 14x51mm 1500VDC.1P. Hasta 63A. | 122 | A | 9.088 | 5 | 8445275098055
NHPV-H00050 | Fusible NHPV-H00. 50A protección FV. 1000VDC | 123 | C | 19.237 | 1 | 8445275097287
NHPV-H00063 | Fusible NHPV-H00. 63A protección FV. 1000VDC | 123 | C | 21.31 | 1 | 8445275097294
NHPV-H00080 | Fusible NHPV-H00. 80A protección FV. 1000VDC | 123 | C | 23.787 | 1 | 8445275097300
NHPV-H00100 | Fusible NHPV-H00. 100A protección FV. 1000VDC | 123 | C | 26.694 | 1 | 8445275097317
NHPV-H00125 | Fusible NHPV-H00. 125A protección FV. 1000VDC | 123 | C | 29.399 | 1 | 8445275097324
NHPV-H00B | Base portafusible 1000VDC para HNPV-H00 | 123 | C | 7.15 | 1 | 8445275097447
NHPV-H1080 | Fusible NHPV-H1. 80A protección FV. 1000VDC | 123 | B | 28.919 | 1 | 8445275097331
NHPV-H1100 | Fusible NHPV-H1. 100A protección FV. 1000VDC | 123 | B | 31.598 | 1 | 8445275097348
NHPV-H1125 | Fusible NHPV-H1. 125A protección FV. 1000VDC | 123 | C | 35.542 | 1 | 8445275097355
NHPV-H1160 | Fusible NHPV-H1. 160A protección FV. 1000VDC | 123 | C | 40.294 | 1 | 8445275097362
NHPV-H1200 | Fusible NHPV-H1. 200A protección FV. 1000VDC | 123 | B | 45.072 | 1 | 8445275097379
NHPV-H1B | Base portafusible 1000VDC para HNPV-H1 | 123 | A | 24.735 | 1 | 8445275097454
NHPV-H1XL063 | Fusible NHPV-H1XL. 63A protección FV. 1500VDC | 123 | B | 55.462 | 1 | 8445275097485
NHPV-H1XL080 | Fusible NHPV-H1XL. 80A protección FV. 1500VDC | 123 | B | 57.585 | 1 | 8445275097492
NHPV-H1XL100 | Fusible NHPV-H1XL. 100A protección FV. 1500VDC | 123 | C | 59.911 | 1 | 8445275097508
NHPV-H1XL125 | Fusible NHPV-H1XL. 125A protección FV. 1500VDC | 123 | B | 63.172 | 1 | 8445275097515
NHPV-H1XL160 | Fusible NHPV-H1XL. 160A protección FV. 1500VDC | 123 | B | 69.188 | 1 | 8445275097522
NHPV-H1XL200 | Fusible NHPV-H1XL. 200A protección FV. 1500VDC | 123 | A | 77.302 | 1 | 8445275097539
NHPV-H1XLB | Base portafusible 1500VDC para HNPV-H1XL | 123 | B | 28.323 | 1 | 8445275097638
NHPV-H2200 | Fusible NHPV-H2. 200A protección FV. 1000VDC | 123 | C | 54.602 | 1 | 8445275097386
NHPV-H2250 | Fusible NHPV-H2. 250A protección FV. 1000VDC | 123 | B | 62.489 | 1 | 8445275097393
NHPV-H2315 | Fusible NHPV-H2. 315A protección FV. 1000VDC | 123 | A | 71.185 | 1 | 8445275097409
NHPV-H2B | Base portafusible 1000VDC para HNPV-H2 | 123 | A | 31.708 | 1 | 8445275097461
NHPV-H2XL125 | Fusible NHPV-H2XL. 125A protección FV. 1500VDC | 123 | C | 96.995 | 1 | 8445275097546
NHPV-H2XL160 | Fusible NHPV-H2XL. 160A protección FV. 1500VDC | 123 | C | 101.823 | 1 | 8445275097553
NHPV-H2XL200 | Fusible NHPV-H2XL. 200A protección FV. 1500VDC | 123 | B | 117.293 | 1 | 8445275097560
NHPV-H2XL250 | Fusible NHPV-H2XL. 250A protección FV. 1500VDC | 123 | B | 126.95 | 1 | 8445275097577
NHPV-H2XL315 | Fusible NHPV-H2XL. 315A protección FV. 1500VDC | 123 | B | 143.962 | 1 | 8445275097584
NHPV-H2XLB | Base portafusible 1500VDC para HNPV-H2XL | 123 | B | 35.877 | 1 | 8445275097645
NHPV-H3315 | Fusible NHPV-H3. 315A protección FV. 1000VDC | 123 | C | 79.805 | 1 | 8445275097416
NHPV-H3400 | Fusible NHPV-H3. 400A protección FV. 1000VDC | 123 | C | 87.262 | 1 | 8445275097423
NHPV-H3500 | Fusible NHPV-H3. 500A protección FV. 1000VDC | 123 | C | 95.958 | 1 | 8445275097430
NHPV-H3B | Base portafusible 1000VDC para HNPV-H3 | 123 | C | 41.739 | 1 | 8445275097478
NHPV-H3L315 | Fusible NHPV-H3L. 315A protección FV. 1500VDC | 123 | C | 161.885 | 1 | 8445275097591
NHPV-H3L350 | Fusible NHPV-H3L. 350A protección FV. 1500VDC | 123 | C | 171.921 | 1 | 8445275097607
NHPV-H3L400 | Fusible NHPV-H3L. 400A protección FV. 1500VDC | 123 | C | 181.577 | 1 | 8445275097614
NHPV-H3L500 | Fusible NHPV-H3L. 500A protección FV. 1500VDC | 123 | C | 216.765 | 1 | 8445275097621
NHPV-H3LB | Base portafusible 1500VDC para HNPV-H3L | 123 | B | 46.11 | 1 | 8445275097652
JBK500404023012 | Transformador de tensión. Entrada: 400/230VAC 50/60Hz. Salida: 12VAC. 40VA | 124 | C | 33.242 | 1 | 8445275054754
JBK500404023024 | Transformador de tensión. Entrada: 400/230VAC 50/60Hz. Salida: 24VAC. 40VA | 124 | A | 33.242 | 1 | 8445275054761
JBK500404023110 | Transformador de tensión. Entrada: 400/230VAC 50/60Hz. Salida: 110VAC. 40VA | 124 | C | 33.242 | 1 | 8445275054778
JBK500404023230 | Transformador de tensión. Entrada: 400/230VAC 50/60Hz. Salida: 230VAC. 40VA | 124 | A | 33.242 | 1 | 8445275054785
JBK500404023400 | Transformador de tensión. Entrada: 400/230VAC 50/60Hz. Salida: 400VAC. 40VA | 124 | C | 33.242 | 1 | 8445275054792
JBK500634023012 | Transformador de tensión. Entrada: 400/230VAC 50/60Hz. Salida: 12VAC. 63VA | 124 | B | 36.142 | 1 | 8445275054808
JBK500634023024 | Transformador de tensión. Entrada: 400/230VAC 50/60Hz. Salida: 24VAC. 63VA | 124 | A | 36.142 | 1 | 8445275054815
JBK500634023110 | Transformador de tensión. Entrada: 400/230VAC 50/60Hz. Salida: 110VAC. 63VA | 124 | C | 36.142 | 1 | 8445275054822
JBK500634023230 | Transformador de tensión. Entrada: 400/230VAC 50/60Hz. Salida: 230VAC. 63VA | 124 | B | 36.142 | 1 | 8445275054839
JBK500634023400 | Transformador de tensión. Entrada: 400/230VAC 50/60Hz. Salida: 400VAC. 63VA | 124 | C | 36.142 | 1 | 8445275054846
JBK501004023012 | Transformador de tensión. Entrada: 400/230VAC 50/60Hz. Salida: 12VAC. 100VA | 124 | C | 46.077 | 1 | 8445275054853
JBK501004023024 | Transformador de tensión. Entrada: 400/230VAC 50/60Hz. Salida: 24VAC. 100VA | 124 | A | 46.077 | 1 | 8445275054860
JBK501004023110 | Transformador de tensión. Entrada: 400/230VAC 50/60Hz. Salida: 110VAC. 100VA | 124 | C | 46.077 | 1 | 8445275054877
JBK501004023230 | Transformador de tensión. Entrada: 400/230VAC 50/60Hz. Salida: 230VAC. 100VA | 124 | B | 46.077 | 1 | 8445275054884
JBK501004023400 | Transformador de tensión. Entrada: 400/230VAC 50/60Hz. Salida: 400VAC. 100VA | 124 | C | 46.077 | 1 | 8445275054891
JBK501604023012 | Transformador de tensión. Entrada: 400/230VAC 50/60Hz. Salida: 12VAC. 160VA | 124 | C | 62.403 | 1 | 8445275054907
JBK501604023024 | Transformador de tensión. Entrada: 400/230VAC 50/60Hz. Salida: 24VAC. 160VA | 124 | A | 62.403 | 1 | 8445275054914
JBK501604023110 | Transformador de tensión. Entrada: 400/230VAC 50/60Hz. Salida: 110VAC. 160VA | 124 | C | 62.403 | 1 | 8445275054921
JBK501604023230 | Transformador de tensión. Entrada: 400/230VAC 50/60Hz. Salida: 230VAC. 160VA | 124 | B | 62.403 | 1 | 8445275054938
JBK501604023400 | Transformador de tensión. Entrada: 400/230VAC 50/60Hz. Salida: 400VAC. 160VA | 124 | C | 62.403 | 1 | 8445275054945
JBK502504023012 | Transformador de tensión. Entrada: 400/230VAC 50/60Hz. Salida: 12VAC. 250VA | 124 | C | 75.453 | 1 | 8445275054952
JBK502504023024 | Transformador de tensión. Entrada: 400/230VAC 50/60Hz. Salida: 24VAC. 250VA | 124 | B | 75.453 | 1 | 8445275054969
JBK502504023110 | Transformador de tensión. Entrada: 400/230VAC 50/60Hz. Salida: 110VAC. 250VA | 124 | C | 75.453 | 1 | 8445275054976
JBK502504023230 | Transformador de tensión. Entrada: 400/230VAC 50/60Hz. Salida: 230VAC. 250VA | 124 | B | 75.453 | 1 | 8445275054983
JBK502504023400 | Transformador de tensión. Entrada: 400/230VAC 50/60Hz. Salida: 400VAC. 250VA | 124 | C | 75.453 | 1 | 8445275054990
JBK504004023012 | Transformador de tensión. Entrada: 400/230VAC 50/60Hz. Salida: 12VAC. 400VA | 124 | C | 105.07 | 1 | 8445275055003
JBK504004023024 | Transformador de tensión. Entrada: 400/230VAC 50/60Hz. Salida: 24VAC. 400VA | 124 | B | 105.07 | 1 | 8445275055010
JBK504004023110 | Transformador de tensión. Entrada: 400/230VAC 50/60Hz. Salida: 110VAC. 400VA | 124 | C | 105.07 | 1 | 8445275055027
JBK504004023230 | Transformador de tensión. Entrada: 400/230VAC 50/60Hz. Salida: 230VAC. 400VA | 124 | B | 105.07 | 1 | 8445275055034
JBK504004023400 | Transformador de tensión. Entrada: 400/230VAC 50/60Hz. Salida: 400VAC. 400VA | 124 | C | 105.07 | 1 | 8445275055041
JBK506304023012 | Transformador de tensión. Entrada: 400/230VAC 50/60Hz. Salida: 12VAC. 630VA | 124 | C | 176.817 | 1 | 8445275055058
JBK506304023024 | Transformador de tensión. Entrada: 400/230VAC 50/60Hz. Salida: 24VAC. 630VA | 124 | B | 176.817 | 1 | 8445275055065
JBK506304023110 | Transformador de tensión. Entrada: 400/230VAC 50/60Hz. Salida: 110VAC. 630VA | 124 | C | 176.817 | 1 | 8445275055072
JBK506304023230 | Transformador de tensión. Entrada: 400/230VAC 50/60Hz. Salida: 230VAC. 630VA | 124 | A | 176.817 | 1 | 8445275055089
JBK506304023400 | Transformador de tensión. Entrada: 400/230VAC 50/60Hz. Salida: 400VAC. 630VA | 124 | C | 176.817 | 1 | 8445275055096
JBK510004023012 | Transformador de tensión. Entrada: 400/230VAC 50/60Hz. Salida: 12VAC. 1000VA | 124 | C | 261.641 | 1 | 8445275055102
JBK510004023024 | Transformador de tensión. Entrada: 400/230VAC 50/60Hz. Salida: 24VAC. 1000VA | 124 | C | 261.641 | 1 | 8445275055119
JBK510004023110 | Transformador de tensión. Entrada: 400/230VAC 50/60Hz. Salida: 110VAC. 1000VA | 124 | C | 261.641 | 1 | 8445275055126
JBK510004023230 | Transformador de tensión. Entrada: 400/230VAC 50/60Hz. Salida: 230VAC. 1000VA | 124 | C | 261.641 | 1 | 8445275055133
JBK510004023400 | Transformador de tensión. Entrada: 400/230VAC 50/60Hz. Salida: 400VAC. 1000VA | 124 | C | 261.641 | 1 | 8445275055140
JBK516004023012 | Transformador de tensión. Entrada: 400/230VAC 50/60Hz. Salida: 12VAC. 1600VA | 124 | C | 380.889 | 1 | 8445275055157
JBK516004023024 | Transformador de tensión. Entrada: 400/230VAC 50/60Hz. Salida: 24VAC. 1600VA | 124 | C | 380.889 | 1 | 8445275055164
JBK516004023110 | Transformador de tensión. Entrada: 400/230VAC 50/60Hz. Salida: 110VAC. 1600VA | 124 | C | 380.889 | 1 | 8445275055171
JBK516004023230 | Transformador de tensión. Entrada: 400/230VAC 50/60Hz. Salida: 230VAC. 1600VA | 124 | C | 380.889 | 1 | 8445275055188
JBK516004023400 | Transformador de tensión. Entrada: 400/230VAC 50/60Hz. Salida: 400VAC. 1600VA | 124 | C | 380.889 | 1 | 8445275055195
JBK525004023012 | Transformador de tensión. Entrada: 400/230VAC 50/60Hz. Salida: 12VAC. 2500VA | 124 | C | 533.137 | 1 | 8445275055201
JBK525004023024 | Transformador de tensión. Entrada: 400/230VAC 50/60Hz. Salida: 24VAC. 2500VA | 124 | C | 533.137 | 1 | 8445275055218
JBK525004023110 | Transformador de tensión. Entrada: 400/230VAC 50/60Hz. Salida: 110VAC. 2500VA | 124 | C | 533.137 | 1 | 8445275055225
JBK525004023230 | Transformador de tensión. Entrada: 400/230VAC 50/60Hz. Salida: 230VAC. 2500VA | 124 | C | 533.137 | 1 | 8445275055232
JBK525004023400 | Transformador de tensión. Entrada: 400/230VAC 50/60Hz. Salida: 400VAC. 2500VA | 124 | C | 533.137 | 1 | 8445275055249
S21C12K00 | Transformador monofasico IP20. Doble salida: 30VA 220/12V - 220/24V | 125 | B | 31.415 | 1 | 8445275054587
S21C12K01 | Transformador monofasico IP20. Doble salida: 50VA 220/12V - 220/24V | 125 | B | 34.257 | 1 | 8445275054594
S21C12K02 | Transformador monofasico IP20. Doble salida: 75VA 220/12V - 220/24V | 125 | C | 42.609 | 1 | 8445275054600
S21C12K03 | Transformador monofasico IP20. Doble salida: 100VA 220/12V - 220/24V | 125 | B | 45.558 | 1 | 8445275054617
S21C12K04 | Transformador monofasico IP20. Doble salida: 150VA 220/12V - 220/24V | 125 | B | 71.023 | 1 | 8445275054624
S21C12K05 | Transformador monofasico IP20. Doble salida: 200VA 220/12V - 220/24V | 125 | C | 79.499 | 1 | 8445275054631
S23C0000 | Transformador encapsulado de piscinas IP65. 220/12V 50W | 125 | A | 30.68 | 1 | 8445275054648
S23C0001 | Transformador encapsulado de piscinas IP65. 220/12V 100W | 125 | A | 39.199 | 1 | 8445275054655
S23C0002 | Transformador encapsulado de piscinas IP65. 220/12V 150W | 125 | B | 54.251 | 1 | 8445275054662
S23C0003 | Transformador encapsulado de piscinas IP65. 220/12V 300W | 125 | B | 87.167 | 1 | 8445275054679
S23C0004 | Transformador encapsulado de piscinas IP65. 220/12V 400W | 125 | C | 95.611 | 1 | 8445275054686
S23C0005 | Transformador encapsulado de piscinas IP65. 220/12V 600W | 125 | B | 119.712 | 1 | 8445275054693
S002512 | Fuente de alimentación. Entrada: 110/230VAC.25W,Salida: 12VDC | 126 | B | 17.522 | 1 | 8445275055287
S002524 | Fuente de alimentación. Entrada: 110/230VAC.25W,Salida: 24VDC | 126 | B | 17.522 | 1 | 8445275055294
S006012 | Fuente de alimentación. Entrada: 110/230VAC.60W,Salida: 12VDC | 126 | A | 26.356 | 1 | 8445275055300
S006024 | Fuente de alimentación. Entrada: 110/230VAC.60W,Salida: 24VDC | 126 | A | 26.356 | 1 | 8445275055317
S010012 | Fuente de alimentación. Entrada: 110/230VAC.100W,Salida: 12VDC | 126 | B | 34.004 | 1 | 8445275055324
S010024 | Fuente de alimentación. Entrada: 110/230VAC.100W,Salida: 24VDC | 126 | B | 34.004 | 1 | 8445275055331
S015012 | Fuente de alimentación. Entrada: 110/230VAC.150W,Salida: 12VDC | 126 | B | 46.685 | 1 | 8445275055348
S015024 | Fuente de alimentación. Entrada: 110/230VAC.150W,Salida: 24VDC | 126 | A | 46.903 | 1 | 8445275055355
S020112 | Fuente de alimentación. Entrada: 110/230VAC.200W,Salida: 12VDC | 126 | A | 57.866 | 1 | 8445275055362
S020124 | Fuente de alimentación. Entrada: 110/230VAC.200W,Salida: 24VDC | 126 | B | 57.866 | 1 | 8445275055379
S035012 | Fuente de alimentación. Entrada: 110/230VAC.350W,Salida: 12VDC | 126 | B | 69.144 | 1 | 8445275055386
S035024 | Fuente de alimentación. Entrada: 110/230VAC.350W,Salida: 24VDC | 126 | B | 69.362 | 1 | 8445275055393
S050012 | Fuente de alimentación. Entrada: 110/230VAC.500W,Salida: 12VDC | 126 | B | 228.32 | 1 | 8445275055409
S050024 | Fuente de alimentación. Entrada: 110/230VAC.500W,Salida: 24VDC | 126 | B | 228.32 | 1 | 8445275055416
S120012 | Fuente de alimentación. Entrada: 110/230VAC.1200W,Salida: 12VDC | 126 | C | 0 | 1 | 8445275055423
S120024 | Fuente de alimentación. Entrada: 110/230VAC.1200W,Salida: 24VDC | 126 | C | 666.686 | 1 | 8445275055430
YX4113605 | Fuente de alimentación 2 mod. DIN. E:230Vac/S:5Vdc (4.5-5.5Vdc). 15W | 126 | C | 39.086 | 0
YX4113612 | Fuente de alimentación 2 mod. DIN. E:230Vac/S:12Vdc (10,8-13,8Vdc). 24W | 126 | A | 39.086 | 0 | 8445275119095
YX4113624 | Fuente de alimentación 2 mod. DIN. E:230Vac/S:24Vdc (21,6-29Vdc). 36W | 126 | A | 39.086 | 0 | 8445275119101
YX4113648 | Fuente de alimentación 2 mod. DIN. E:230Vac/S:24Vdc (43,2-55,2Vdc). 36W | 126 | A | 39.086 | 0 | 8445275119118
3604006VDC | Relé enchufable miniatura. 4NOC - 5A. 6VDC | 127 | B | 6.731 | 20 | 8445275055447
3604012VAC | Relé enchufable miniatura. 4NOC - 5A. 12VAC | 127 | B | 7.396 | 20 | 8445275055454
3604012VDC | Relé enchufable miniatura. 4NOC - 5A. 12VDC | 127 | B | 6.731 | 20 | 8445275055461
3604024VAC | Relé enchufable miniatura. 4NOC - 5A. 24VAC | 127 | A | 7.396 | 20 | 8445275055478
3604024VDC | Relé enchufable miniatura. 4NOC - 5A. 24VDC | 127 | B | 6.731 | 20 | 8445275055485
3604048VAC | Relé enchufable miniatura. 4NOC - 5A. 48VAC | 127 | B | 7.396 | 20 | 8445275055492
3604048VDC | Relé enchufable miniatura. 4NOC - 5A. 48VDC | 127 | B | 6.731 | 20 | 8445275055508
3604110VDC | Relé enchufable miniatura. 4NOC - 5A. 110VDC | 127 | B | 6.731 | 20 | 8445275055515
3604115VAC | Relé enchufable miniatura. 4NOC - 5A. 115VAC | 127 | B | 7.396 | 20 | 8445275055522
3604230VAC | Relé enchufable miniatura. 4NOC - 5A. 230VAC | 127 | A | 7.396 | 20 | 8445275055539
6013006VDC | Relé industrial undecal. 3NOC - 10A. 6VDC | 127 | C | 4.895 | 10 | 8445275055546
6013012VAC | Relé industrial undecal. 3NOC - 10A. 12VAC | 127 | B | 4.895 | 10 | 8445275055553
6013012VDC | Relé industrial undecal. 3NOC - 10A. 12VDC | 127 | B | 4.895 | 10 | 8445275055560
6013024VAC | Relé industrial undecal. 3NOC - 10A. 24VAC | 127 | A | 4.895 | 10 | 8445275055577
6013024VDC | Relé industrial undecal. 3NOC - 10A. 24VDC | 127 | A | 4.895 | 10 | 8445275055584
6013048VAC | Relé industrial undecal. 3NOC - 10A. 48VAC | 127 | B | 4.895 | 10 | 8445275055591
6013048VDC | Relé industrial undecal. 3NOC - 10A. 48VDC | 127 | B | 4.895 | 10 | 8445275055607
6013110VDC | Relé industrial undecal. 3NOC - 10A. 110VDC | 127 | C | 4.895 | 10 | 8445275055614
6013115VAC | Relé industrial undecal. 3NOC - 10A. 115VAC | 127 | C | 4.895 | 10 | 8445275055621
6013230VAC | Relé industrial undecal. 3NOC - 10A. 230VAC | 127 | A | 4.895 | 10 | 8445275055638
AMB0624 | Módulo de protección Varistor + LED verde para relés AS626 y RT704B. 6-24V AC/DC | 127 | A | 1.304 | 1 | 8445275055669
AMB1123 | Módulo de protección Varistor + LED verde para relés AS626 y RT704B. 110-230V AC/DC | 127 | B | 1.304 | 1 | 8445275055676
ASF626 | Base para relé enchufable circuito impreso JAS1152Z. 2NOC. | 127 | A | 3.671 | 10 | 8445275125003
JAS1152Z006VDC | Relé enchufable circuito impreso. 2NOC - 8A. 6VDC | 127 | B | 3.831 | 20
JAS1152Z012VDC | Relé enchufable circuito impreso. 2NOC - 8A. 12VDC | 127 | A | 3.831 | 20 | 8445275125010
JAS1152Z024VAC | Relé enchufable circuito impreso. 2NOC - 8A. 24VAC | 127 | A | 7.529 | 20 | 8445275124969
JAS1152Z024VDC | Relé enchufable circuito impreso. 2NOC - 8A. 24VDC | 127 | A | 3.831 | 20 | 8445275124921
JAS1152Z048VDC | Relé enchufable circuito impreso. 2NOC - 8A. 48VDC | 127 | C | 3.831 | 20
JAS1152Z110VDC | Relé enchufable circuito impreso. 2NOC - 8A. 110VDC | 127 | B | 3.831 | 20
JAS1152Z115VAC | Relé enchufable circuito impreso. 2NOC - 8A. 115VAC | 127 | B | 7.529 | 20
JAS1152Z230VAC | Relé enchufable circuito impreso. 2NOC - 8A. 230VAC | 127 | A | 7.529 | 20 | 8445275124891
PF113A-E | Base para relé universal 6013…. 3NANC. | 127 | A | 3.272 | 20 | 8445275055645
RT704B | Base para relé enchufable miniatura 3604… 4NANC. 10A Ith | 127 | A | 4.469 | 10 | 8445275055782
ZG333100A | Relé de estado sólido trifásico. Tensión auxiliar: 90-280VAC. Tensión salida: 480VAC. 100A | 128 | C | 145.933 | 1 | 8445275055799
ZG333100B | Relé de estado sólido trifásico. Tensión auxiliar: 3-32VDC. Tensión salida: 480VAC. 100A | 128 | C | 145.933 | 1 | 8445275055805
ZG333120A | Relé de estado sólido trifásico. Tensión auxiliar: 90-280VAC. Tensión salida: 480VAC. 120A | 128 | C | 157.8 | 1 | 8445275055812
ZG333120B | Relé de estado sólido trifásico. Tensión auxiliar: 3-32VDC. Tensión salida: 480VAC. 120A | 128 | C | 157.8 | 1 | 8445275055829
ZG33325A | Relé de estado sólido trifásico. Tensión auxiliar: 90-280VAC. Tensión salida: 480VAC. 25A | 128 | B | 55.404 | 1 | 8445275055836
ZG33325B | Relé de estado sólido trifásico. Tensión auxiliar: 3-32VDC. Tensión salida: 480VAC. 25A | 128 | B | 55.627 | 1 | 8445275055843
ZG33340A | Relé de estado sólido trifásico. Tensión auxiliar: 90-280VAC. Tensión salida: 480VAC. 40A | 128 | B | 68.412 | 1 | 8445275055850
ZG33340B | Relé de estado sólido trifásico. Tensión auxiliar: 3-32VDC. Tensión salida: 480VAC. 40A | 128 | B | 68.412 | 1 | 8445275055867
ZG33360A | Relé de estado sólido trifásico. Tensión auxiliar: 90-280VAC. Tensión salida: 480VAC. 60A | 128 | C | 97.382 | 1 | 8445275055874
ZG33360B | Relé de estado sólido trifásico. Tensión auxiliar: 3-32VDC. Tensión salida: 480VAC. 60A | 128 | B | 97.382 | 1 | 8445275055881
ZG33380A | Relé de estado sólido trifásico. Tensión auxiliar: 90-280VAC. Tensión salida: 480VAC. 80A | 128 | B | 117.855 | 1 | 8445275055898
ZG33380B | Relé de estado sólido trifásico. Tensión auxiliar: 3-32VDC. Tensión salida: 480VAC. 80A | 128 | B | 117.855 | 1 | 8445275055904
ZG3NC3120A | Relé de estado sólido monofásico. Tensión auxiliar: 90-250VAC. Tensión salida: 480VAC. 120A | 128 | B | 53.733 | 1 | 8445275055911
ZG3NC3120B | Relé de estado sólido monofásico. Tensión auxiliar: 3-32VDC. Tensión salida: 480VAC. 120A | 128 | C | 53.733 | 1 | 8445275055928
ZG3NC325A | Relé de estado sólido monofásico. Tensión auxiliar: 90-250VAC. Tensión salida: 480VAC. 25A | 128 | B | 18.802 | 1 | 8445275055935
ZG3NC325B | Relé de estado sólido monofásico. Tensión auxiliar: 3-32VDC. Tensión salida: 480VAC. 25A | 128 | A | 18.802 | 1 | 8445275055942
ZG3NC340A | Relé de estado sólido monofásico. Tensión auxiliar: 90-250VAC. Tensión salida: 480VAC. 40A | 128 | B | 20.641 | 1 | 8445275055959
ZG3NC340B | Relé de estado sólido monofásico. Tensión auxiliar: 3-32VDC. Tensión salida: 480VAC. 40A | 128 | B | 20.641 | 1 | 8445275055966
ZG3NC375A | Relé de estado sólido monofásico. Tensión auxiliar: 90-250VAC. Tensión salida: 480VAC. 75A | 128 | B | 34.095 | 1 | 8445275055973
ZG3NC375B | Relé de estado sólido monofásico. Tensión auxiliar: 3-32VDC. Tensión salida: 480VAC. 75A | 128 | A | 34.095 | 1 | 8445275055980
ZG3NC390A | Relé de estado sólido monofásico. Tensión auxiliar: 90-250VAC. Tensión salida: 480VAC. 90A | 128 | B | 41.421 | 1 | 8445275055997
ZG3NC390B | Relé de estado sólido monofásico. Tensión auxiliar: 3-32VDC. Tensión salida: 480VAC. 90A | 128 | C | 41.421 | 1 | 8445275056000
SGCK93BPG01 | Final de carrera metálico de seguridad. Con actuador horizonal. IP66. 2NC. 10A. | 129 | A | 32.24 | 1 | 8445275056062
SGCK93BPG02 | Final de carrera metálico de seguridad. Con actuador vertical. IP66. 2NC. 10A. | 129 | B | 32.24 | 1 | 8445275056079
SGCK93BPG03 | Final de carrera metálico de seguridad. Con actuador ajustable. IP66. 2NC. 10A. | 129 | A | 33.439 | 1 | 8445275056086
SGCK93CPG01 | Final de carrera metálico de seguridad. Con actuador horizonal. IP66. 1NO+1NC. 10A. | 129 | B | 32.24 | 1 | 8445275056093
SGCK93CPG02 | Final de carrera metálico de seguridad. Con actuador vertical. IP66. 1NO+1NC. 10A. | 129 | B | 32.24 | 1 | 8445275056109
SGCK93CPG03 | Final de carrera metálico de seguridad. Con actuador ajustable. IP66. 1NO+1NC. 10A. | 129 | A | 33.439 | 1 | 8445275056116
SGCKCZ93B | Final de carrera metálico de seguridad. Sin actuador. IP66. 2NC. 10A. | 129 | A | 30.095 | 1 | 8445275056123
SGCKCZ93C | Final de carrera metálico de seguridad. Sin actuador. IP66. 1NO+1NC. 10A. | 129 | B | 30.095 | 1 | 8445275056130
SGCKCZ93K1 | Actuador horizontal para final de carrera de seguridad | 129 | A | 2.397 | 1 | 8445275056147
SGCKCZ93K2 | Actuador vertical para final de carrera de seguridad | 129 | A | 2.397 | 1 | 8445275056154
SGCKCZ93K3 | Actuador ajustable para final de carrera de seguridad | 129 | A | 3.533 | 1 | 8445275056161
SGCKTZ8104 | Final de carrera de palanca con roldana plastica. 1NO+1NC. 5A. | 129 | A | 17.637 | 1 | 8445275056178
SGCKTZ8104M | Final de carrera de palanca con roldana metálica. 1NO+1NC. 5A. | 129 | A | 18.436 | 1 | 8445275056185
SGCKTZ8107 | Final de carrera con varilla metálica regulable. 1NO+1NC. 5A. | 129 | A | 17.668 | 1 | 8445275056192
SGCKTZ8108 | Final de carrera de palanca con roldana regulable plastica. 1NO+1NC. 5A. | 129 | A | 17.668 | 1 | 8445275056208
SGCKTZ8108M | Final de carrera de palanca con roldana regulable metálica. 1NO+1NC. 5A. | 129 | A | 18.497 | 1 | 8445275056215
SGCKTZ8111 | Final de carrera de pistón metalico. 1NO+1NC. 5A. | 129 | B | 15.455 | 1 | 8445275056222
SGCKTZ8112 | Final de carrera de pistón con roldana metalica. 1NO+1NC. 5A. | 129 | A | 15.455 | 1 | 8445275056239
SGCKTZ8122 | Final de carrera de pistón con roldana metalica a 90º. 1NO+1NC. 5A. | 129 | B | 15.455 | 1 | 8445275056246
SGCKTZ8166 | Final de carrera de varilla metálica flexible (punta plástica). 1NO+1NC. 5A. | 129 | B | 16.869 | 1 | 8445275056253
SGCKTZ8167 | Final de carrera de varilla metálica flexible (punta metalica). 1NO+1NC. 5A. | 129 | A | 16.869 | 1 | 8445275056260
SGCKTZ8168 | Final de carrera de varilla metálica flexible con resorte. 1NO+1NC. 5A. | 129 | B | 16.869 | 1 | 8445275056277
SGCKTZ8169 | Final de carrera de varilla fina flexible. 1NO+1NC. 5A. | 129 | A | 16.9 | 1 | 8445275056284
CFS2 | Interruptor de pedal en aluminio miniatura. IP64. 1NO+1NC. 10A. | 130 | A | 20.947 | 1 | 8445275056017
CFS302 | Interruptor de pedal en aluminio con cubierta. IP64. 1NO+1NC. 10A. | 130 | A | 52.524 | 1 | 8445275056024
CFS402 | Interruptor de pedal en aluminio sin cubierta. IP64. 1NO+1NC. 10A. | 130 | B | 43.313 | 1 | 8445275056031
CFS502 | Interruptor de pedal en aluminio con cubierta y protección lateral. IP64. 1NO+1NC. 10A. | 130 | A | 82.209 | 1 | 8445275056048
CFS702 | Interruptor de pedal en aluminio doble con cubierta y protección lateral. IP64. 1NO+1NC. 10A. | 130 | B | 141.105 | 1 | 8445275056055
SGZCM1300 | Microinterruptor plástico de pin. 1NOC. 10A | 130 | A | 5.346 | 1 | 8445275056291
SGZCM1305 | Microinterruptor plástico depiston medio. 1NOC. 10A | 130 | A | 6.821 | 1 | 8445275056307
SGZCM1306 | Microinterruptor plástico de piston corto. 1NOC. 10A | 130 | A | 5.9 | 1 | 8445275056314
SGZCM1307 | Microinterruptor plástico de pistón largo. 1NOC. 10A | 130 | A | 8.296 | 1 | 8445275056321
SGZCM1308 | Microinterruptor plástico de pistón con roldana. 1NOC. 10A | 130 | B | 8.941 | 1 | 8445275056338
SGZCM1309 | Microinterruptor plástico de pistón con roldana a 90º. 1NOC. 10A | 130 | A | 8.941 | 1 | 8445275056345
SGZCM1701 | Microinterruptor plástico de palanca larga. 1NOC. 10A | 130 | A | 5.93 | 1 | 8445275056352
SGZCM1702 | Microinterruptor plástico de palanca corta. 1NOC. 10A | 130 | A | 5.93 | 1 | 8445275056369
SGZCM1703 | Microinterruptor plástico de palanca larga con roldana. 1NOC. 10A | 130 | A | 6.33 | 1 | 8445275056376
SGZCM1704 | Microinterruptor plástico de palanca corta con roldana. 1NOC. 10A | 130 | A | 6.33 | 1 | 8445275056383
SGZCM1705 | Microinterruptor plástico de varilla larga. 1NOC. 10A | 130 | A | 6.33 | 1 | 8445275056390
SGZCM1743 | Microinterruptor plástico de palanca corta con roldana abatible. 1NOC. 10A | 130 | B | 6.883 | 1 | 8445275056406
YQK-300 | Herramienta hidráulica de compresión hasta 300mm² | 131 | B | 169.599 | 0 | 8445275092367
YQK-300B | Herramienta hidráulica de compresión multifunción hasta 300mm² | 131 | A | 395.917 | 0 | 8445275092374
YQK-50 | Herramienta hidráulica de compresión hasta 50mm² | 131 | B | 133.706 | 0 | 8445275092381
ASC10 | Conjunto de matrices adicionales para WK8 y SYK-15 | 132 | C | 892.698 | 0 | 8445275092169
SYK-15 | Punzonadora hidráulica versátil | 132 | A | 432.182 | 0 | 8445275092336
WK-8 | Punzonadora hidráulica con cabezal 360º | 132 | B | 413.931 | 0 | 8445275092350
CC-325 | Herramienta de corte ergonómico de conductores hasta 150mm² | 133 | B | 91.896 | 0 | 8445275092176
CC-400 | Herramienta de corte ergonómico de conductores hasta 400mm² | 133 | A | 171.907 | 0 | 8445275092183
HS-250 | Herramienta de corte de conductores hasta 240mm² | 133 | C | 68.683 | 0 | 8445275092299
GH-301H | Herramienta de crimpado hexagonal hasta 6mm² | 134 | B | 28.545 | 0 | 8445275092251
GSN-003 | Herramienta de crimpado hexagonal hasta 16mm² | 134 | A | 28.041 | 0 | 8445275092329
HD-005 | Herramienta de crimpado hexagonal hasta 10mm² | 134 | A | 28.598 | 0 | 8445275092275
HS-2103 | Herramienta de corte y crimpado hasta 6mm2 | 134 | B | 12.124 | 0 | 8445275092282
HS-2603 | Herramienta de corte de tornillos y crimpado hasta 6mm2 | 134 | B | 16.952 | 0 | 8445275092305
EM202 | Pinza amperimétrica | 135 | A | 53.297 | 0 | 8445275092190
EM204 | Pinza amperimétrica funciones avanzadas | 135 | A | 117.603 | 0 | 8445275092206
EM3058 | Multimetro digital portátil multifunción | 135 | B | 74.069 | 0 | 8445275092213
EM5510 | Multimetro digital portátil multifunción avanzado | 135 | B | 128.267 | 0 | 8445275092237
EM520A | Termómetro láser | 136 | B | 130.681 | 0 | 8445275092220
ETK06A | Kit de mantenimiento industrial | 136 | B | 296.912 | 0 | 8445275092244
GK7 | Detector de tensión portátil | 136 | A | 13.583 | 0 | 8445275092268
TS530 | Detector multiusos portátil | 136 | B | 56.56 | 0 | 8445275092343
MCUP0H005MCQ2 | Analizador sin display MCU. Modular. THD. 230VCA | 142 | C | 368.982 | 1 | 8445275107528
MCUP0H005MCQ2A | Analizador sin display MCU. Modular. THD. Salidas analogicas ampliable. 230VCA | 142 | C | 412.023 | 1 | 8445275107535
MCUP0H005MCQ2O | Analizador sin display MCU. Modular. THD. 1 alarma. 230VCA | 142 | C | 443.593 | 1 | 8445275107542
MFM384-C-CU-G | Analizador de redes con lectura de armónicos (THD). RS485 + salida alarma/pulso. Trifásico y monofás | 142 | B | 252.308 | 1 | 8445275064975
MFM384-C-CU-MID | Analizador de redes modular MFM384-R Clase B-MID | 142 | B | 281.453 | 1 | 8445275107436
MFM384-R-C-CE | Analizador de redes con lectura de armónicos (THD). RS485 + salida alarma/pulso. Trifásico y monofás | 142 | B | 214.498 | 1 | 8445275064982
MFM384-R-C-MID | Analizador MFM384-R. Modular. LCD. Clase B - MID | 142 | C | 250.732 | 1 | 8445275107443
Q52P3H005MCQ2 | Analizador de redes trifásico LCD con THD. Modular. T.I. /5A o /1A. 230VAC. RS485 | 142 | B | 297.189 | 1 | 8445275057847
Q52P3H005MCQ2O | Analizador de redes trifásico LCD con THD. Modular. T.I. /5A o /1A. 230VAC. RS485 alarma | 142 | B | 458.34 | 1 | 8445275057854
Q52P3L005X4C2 | Analizador de redes trifásico LCD. Modular. T.I. /5A o /1A. 230VAC | 142 | A | 258.425 | 1 | 8445275057908
Q72P3H005MCQ2 | Analizador de redes trifásico LCD con THD. Panel 72x72mm. T.I. /5A o /1A. 230VAC. RS485 | 142 | C | 354.422 | 1 | 8445275058493
Q72P3H005MCQ2O | Analizador de redes trifásico LCD con THD. Panel 72x72mm. T.I. /5A o /1A. 230VAC. RS485 + alarma/pul | 142 | C | 533.795 | 1 | 8445275058509
Q72P3L005XCQ2 | Analizador de redes trifásico LCD. Panel 72x72mm. T.I. /5A o /1A. 230VAC | 142 | B | 292.927 | 1 | 8445275058554
Q96P3H005ECQ2 | Analizador con memoria Q96P3H. 96x96mm. THD. 230VCA | 142 | C | 830.941 | 1
Q96P3H005GCQ2 | Analizador alta precisión Q96P3H. 96x96mm. THD. 230VCA. Modbus TCP + Webserver + memoria + Gateway | 142 | C | 1071.482 | 1
Q96P3H005MCQ2 | Analizador alta precisión Q96P3H. 96x96mm. THD. 230VCA. RS485 | 142 | C | 456.044 | 1
Q96P3H005MCQ2U | Analizador alta precisión Q96P3H. 96x96mm. THD. 230VCA. RS485 + 2 alarmas | 142 | C | 500.32 | 1
Q96P3H005PCQ2 | Analizador alta precisión Q96P3H. 96x96mm. THD. 230VCA.Profibus DP V0 | 142 | C | 788.115 | 1
VAF36A-230-CE | Analizador de redes básico LCD. Trifásico y monofásico. Panel 96x96mm. | 142 | A | 76.845 | 1 | 8445275059483
6SFLOGAL1 | Software de gestión FRERLOGGER. Extensión de 1000 medidas adicionales | 143 | C | 0 | 1
6SFLOGAL2 | Software de gestión FRERLOGGER. Extensión de 2000 medidas adicionales | 143 | C | 0 | 1
6SFLOGAL5 | Software de gestión FRERLOGGER. Extensión de 500 medidas adicionales | 143 | C | 0 | 1
6SFLOGALA | Software de gestión FRERLOGGER. Extensión de módulos de notificación de alarmas e emails | 143 | C | 0 | 1
6SFLOGALF | Software de gestión FRERLOGGER. Extensión de módulos de facturación | 143 | C | 0 | 1
6SFLOGALG | Software de gestión FRERLOGGER. Extensión de módulo de gráficos | 143 | C | 0 | 1
6SFLOGALO | Software de gestión FRERLOGGER. Extensión de servidor de OPC | 143 | C | 0 | 1
6SFLOGBSV | Software de gestión FRERLOGGER. Versión básica hasta 250 medidas | 143 | C | 0 | 1
AC-RS485-RS232-01 | Convertidor carril DIN RS232/RS485. Conexiones: DB9 (RS232) y cable (RS485) | 143 | B | 48 | 1 | 8445275060083
AC-RS485-RS232-ISO | Convertidor carril DIN RS232/RS485 con entradas aisladas. Conexiones: DB9 (RS232) y cable (RS485) | 143 | B | 52.94 | 1 | 8445275060090
AC-S2E-01 | Convertidor RS485/Ethernet configuración Web. Conexión Ethernet: RJ45, protocolo Teinet Y TCP. | 143 | B | 202.7 | 1 | 8445275060106
M52U02PROG2IS | Módulo ampliación M52U0. 2 Analogicas (±24mA). 115/230V CA | 143 | C | 543.091 | 1 | 8445275107641
M52U02PROG2ISU | Módulo ampliación M52U0. 2 Analogicas (±24mA) + 2 Alarma. 115/230V CA | 143 | C | 666.209 | 1 | 8445275107658
M52U02PROG2VS | Módulo ampliación M52U0. 2 Analogicas (±12V). 115/230V CA | 143 | C | 543.091 | 1 | 8445275107702
M52U02PROG2VSU | Módulo ampliación M52U0. 2 Analogicas (±12V) + 2 Alarma. 115/230V CA | 143 | C | 666.209 | 1 | 8445275107719
M52U04PROG2IS | Módulo ampliación M52U0. 4 Analogicas (±24mA). 115/230V CA | 143 | C | 772.894 | 1 | 8445275107764
M52U04PROG2ISU | Módulo ampliación M52U0. 4 Analogicas (±24mA) + 2 Alarma. 115/230V CA | 143 | C | 896.012 | 1 | 8445275107771
M52U04PROG2VS | Módulo ampliación M52U0. 4 Analogicas (±12V). 115/230V CA | 143 | C | 772.894 | 1 | 8445275107825
M52U04PROG2VSU | Módulo ampliación M52U0. 4 Analogicas (±12V) + 2 Alarma. 115/230V CA | 143 | C | 896.012 | 1 | 8445275107832
MCILAN485G32H | Convertidor para red NRZ asíncrona RS232/Ethernet para Q96P3H, Q72P3H, Q52P3H, MCU | 143 | C | 852.777 | 1
MCIPRO485 | Convertidor para red NRZ asíncrona RS232/485 para Q96P3H, Q72P3H, Q52P3H, MCU | 143 | C | 0 | 1 | 8445275060137
S96EVX690X4C | Módulo que permite emplear los analizadores en redes con tensión de hasta 690VAC.Tensión entrada 440 | 143 | B | 78.358 | 1 | 8445275067723
EM2M1PC100AMID | Contador de energía monofásico. 100A. Clase B MID. 2 salidas pulso + RS485 | 144 | B | 119.797 | 1 | 8445275107894
SGM120M | Contador de energía modular 1P+N 45A. Imp & Exp. kWh y kVArh. RS485 + 2 SP | 144 | A | 87.476 | 1 | 8445275067105
SGM120P | Contador de energía modular 1P+N 45A. Imp & Exp. kWh y kVArh. 2 SP | 144 | A | 57.631 | 1 | 8445275094033
SGM230M | Contador de energía modular 1P+N 100A. Imp & Exp. kWh y kVArh. RS485 + 2 SP | 144 | A | 96.188 | 1 | 8445275094040
SGM630M | Contador de energía modular 1P+N, 3P y 3P+N 100A. Imp & Exp. kWh y kVArh. RS485 + 2 SP | 144 | A | 243.198 | 1 | 8445275094798
SGM630MCT | Contador de energía modular 1P+N, 3P y 3P+N TIs. Imp & Exp. kWh y kVArh. RS485 + 2 SP | 144 | A | 243.082 | 1 | 8445275094804
D48EA4PROG05S | Amperimetro digital 48x48mm programable A+V (T.I./5A) (0-600V). 230VCA aux | 145 | B | 92.602 | 1 | 8445275117213
D52EA3PROG05S | Amperimetro digital 3 modulos Din programable A+V (T.I./5A) (0-600V). 230VCA aux | 145 | B | 92.602 | 1 | 8445275060304
D76EA4PROG05S | Amperimetro digital 36x72mm programable A+V (T.I./5A) (0-600V). 230VCA aux | 145 | B | 97.771 | 1 | 8445275117237
D96EA5PROG05S | Amperimetro digital 96x96mm programable A+V (T.I./5A) (0-600V). 230VCA aux | 145 | C | 101.531 | 1
D98EA5PROG05S | Amperimetro digital 48x96mm programable A+V (T.I./5A) (0-600V). 230VCA aux | 145 | B | 92.602 | 1 | 8445275098093
MA12-CU | Amperimetro digital LED. Monofásico T.I./5~4000A. 230VAC. 48x96mm | 145 | B | 30.37 | 1 | 8445275064876
MA201-CU | Amperimetro digital LCD con barra gráfica. Monofásico T.I./5A. 230VAC. 72x72mm | 145 | B | 55.183 | 1 | 8445275064890
MA2301-CU | Amperimetro digital LCD con barra gráfica. Trifásico con conmutador T.I./5A. 230VAC. 72x72mm | 145 | B | 55.183 | 1 | 8445275064913
MA501-CU | Amperimetro digital LCD con barra gráfica. Monofásico T.I./5A. 230VAC. 48x48mm | 145 | A | 49.944 | 1 | 8445275064951
MV15-CU | Voltimetro digital LED. Monofásico 50~480VAC. 230VAC. 48x96mm | 145 | B | 28.203 | 1 | 8445275065002
MV207-CU | Voltimetro digital LCD con barra gráfica. Monofásico 50~480VAC. 230VAC. 72x72mm | 145 | C | 55.773 | 1 | 8445275065026
MV2307-CU | Voltimetro digital LCD con barra gráfica. Trifásico con conmutador 50~480VAC. 230VAC. 72x72mm | 145 | B | 55.773 | 1 | 8445275065033
MV507-CU | Voltimetro digital LCD con barra gráfica. Monofásico 50~480VAC. 230VAC. 48x48mm | 145 | B | 53.213 | 1 | 8445275065040
F48EAX010DSD | Amperimetro analogico CA. Conexión directa 0-10A con escala incluida. 48x48mm. Clase 1,5. | 146 | C | 34.607 | 1
F48EAX015DSD | Amperimetro analogico CA. Conexión directa 0-15A con escala incluida. 48x48mm. Clase 1,5. | 146 | C | 34.607 | 1
F48EAX020DSD | Amperimetro analogico CA. Conexión directa 0-20A con escala incluida. 48x48mm. Clase 1,5. | 146 | C | 34.607 | 1
F48EAX025DSD | Amperimetro analogico CA. Conexión directa 0-25A con escala incluida. 48x48mm. Clase 1,5. | 146 | C | 34.607 | 1
F48EAX030DSD | Amperimetro analogico CA. Conexión directa 0-30A con escala incluida. 48x48mm. Clase 1,5. | 146 | C | 34.607 | 1
F48EAXNSCD01 | Amperimetro analogico CA. Transformador intensidad. 1A 48x48 mm. Clase 1,5. 45~65Hz. Sin escala | 146 | C | 28.601 | 1 | 8445275060489
F48EAXNSCD05 | Amperimetro analogico CA. Transformador intensidad. 5A 48x48 mm. Clase 1,5. 45~65Hz. Sin escala | 146 | C | 28.601 | 1 | 8445275060496
F48EVX050XSD | Voltimetro analogico CA. Conexión directa 0-50V con escala incluida. 48x48mm. Clase 1,5 | 146 | C | 37.265 | 1
F48EVX100XSD | Voltimetro analogico CA. Conexión directa 0-100V con escala incluida. 48x48mm. Clase 1,5 | 146 | C | 37.265 | 1
F48EVX250XSD | Voltimetro analogico CA. Conexión directa 0-250V con escala incluida. 48x48mm. Clase 1,5 | 146 | C | 37.265 | 1
F48EVX500XSD | Voltimetro analogico CA. Conexión directa 0-500V con escala incluida. 48x48mm. Clase 1,5 | 146 | C | 40.9 | 1 | 8445275120206
F48EVX600XSD | Voltimetro analogico CA. Conexión directa 0-600V con escala incluida. 48x48mm. Clase 1,5 | 146 | C | 37.265 | 1
F48FPX455XSQ | Frecuencimetro analogico CA. Conexión directa 45-55Hz con escala incluida. 48x48mm. Clase 0,5 | 146 | C | 139.943 | 1
F72EAX010DSD | Amperimetro analogico CA. Conexión directa 0-10A con escala incluida. 72x72mm. Clase 1,5. | 146 | B | 26.171 | 1 | 8445275117244
F72EAX015DSD | Amperimetro analogico CA. Conexión directa 0-15A con escala incluida. 72x72mm. Clase 1,5. | 146 | B | 26.171 | 1 | 8445275117251
F72EAX020DSD | Amperimetro analogico CA. Conexión directa 0-20A con escala incluida. 72x72mm. Clase 1,5. | 146 | C | 35.583 | 1
F72EAX025DSD | Amperimetro analogico CA. Conexión directa 0-25A con escala incluida. 72x72mm. Clase 1,5. | 146 | B | 26.171 | 1 | 8445275117268
F72EAX030DSD | Amperimetro analogico CA. Conexión directa 0-30A con escala incluida. 72x72mm. Clase 1,5. | 146 | C | 35.583 | 1
F72EAX040DSD | Amperimetro analogico CA. Conexión directa 0-40A con escala incluida. 72x72mm. Clase 1,5. | 146 | B | 26.171 | 1 | 8445275117275
F72EAX050DSD | Amperimetro analogico CA. Conexión directa 0-50A con escala incluida. 72x72mm. Clase 1,5. | 146 | B | 35.583 | 1 | 8445275117282
F72EAX060DSD | Amperimetro analogico CA. Conexión directa 0-60A con escala incluida. 72x72mm. Clase 1,5. | 146 | C | 26.171 | 1 | 8445275120213
F72EAX080DSD | Amperimetro analogico CA. Conexión directa 0-80A con escala incluida. 72x72mm. Clase 1,5. | 146 | B | 35.583 | 1 | 8445275117299
F72EAX100DSD | Amperimetro analogico CA. Conexión directa 0-100A con escala incluida. 72x72mm. Clase 1,5. | 146 | B | 35.583 | 1 | 8445275117305
F72EAXNSCD01 | Amperimetro analogico CA. Transformador intensidad. 72x72 mm. 1A Clase 1,5. Sin escala | 146 | C | 28.601 | 1 | 8445275062254
F72EAXNSCD05 | Amperimetro analogico CA. Transformador intensidad. 72x72 mm. 5A Clase 1,5. Sin escala | 146 | B | 22.432 | 1 | 8445275062261
F72EVX050XSD | Voltimetro analogico CA. Conexión directa 0-50V con escala incluida. 72x72mm. Clase 1,5 | 146 | C | 37.265 | 1
F72EVX100XSD | Voltimetro analogico CA. Conexión directa 0-100V con escala incluida. 72x72mm. Clase 1,5 | 146 | B | 37.265 | 1
F72EVX250XSD | Voltimetro analogico CA. Conexión directa 0-250V con escala incluida. 72x72mm. Clase 1,5 | 146 | B | 40.9 | 1
F72EVX500XSD | Voltimetro analogico CA. Conexión directa 0-500V con escala incluida. 72x72mm. Clase 1,5 | 146 | C | 26.171 | 1 | 8445275115950
F72EVX600XSD | Voltimetro analogico CA. Conexión directa 0-600V con escala incluida. 72x72mm. Clase 1,5 | 146 | C | 40.9 | 1
F72FPX455XSQ | Frecuencimetro analogico CA. Conexión directa 45-55Hz con escala incluida. 72x72mm. Clase 0,5 | 146 | A | 62.062 | 1 | 8445275117312
F96EAX010DSD | Amperimetro analogico CA. Conexión directa 0-10A con escala incluida. 96x96mm. Clase 1,5. | 146 | C | 35.583 | 1 | 8445275117329
F96EAX015DSD | Amperimetro analogico CA. Conexión directa 0-15A con escala incluida. 96x96mm. Clase 1,5. | 146 | B | 29.536 | 1
F96EAX020DSD | Amperimetro corriente alterna. Conexión directa. 20A. 96x96 mm. Clase 1,5. 45~65Hz. Sin escala | 146 | C | 35.583 | 1
F96EAX025DSD | Amperimetro analogico CA. Conexión directa 0-25A con escala incluida. 96x96mm. Clase 1,5. | 146 | C | 29.536 | 1 | 8445275063725
F96EAX030DSD | Amperimetro analogico CA. Conexión directa 0-30A con escala incluida. 96x96mm. Clase 1,5. | 146 | C | 35.583 | 1
F96EAX040DSD | Amperimetro analogico CA. Conexión directa 0-40A con escala incluida. 96x96mm. Clase 1,5. | 146 | B | 35.583 | 1
F96EAX050DSD | Amperimetro analogico CA. Conexión directa 0-50A con escala incluida. 96x96mm. Clase 1,5. | 146 | C | 35.583 | 1 | 8445275117336
F96EAX060DSD | Amperimetro analogico CA. Conexión directa 0-60A con escala incluida. 96x96mm. Clase 1,5. | 146 | B | 35.583 | 1 | 8445275117343
F96EAX080DSD | Amperimetro analogico CA. Conexión directa 0-80A con escala incluida. 96x96mm. Clase 1,5. | 146 | B | 35.583 | 1
F96EAX100DSD | Amperimetro analogico CA. Conexión directa 0-100A con escala incluida. 96x96mm. Clase 1,5. | 146 | C | 35.583 | 1
F96EAXNSCD01 | Amperimetro analogico CA. Transformador intensidad. 96x96 mm. 1A Clase 1,5. Sin escala | 146 | B | 28.601 | 1 | 8445275063824
F96EAXNSCD05 | Amperimetro analogico CA. Transformador intensidad. 96x96 mm. 5A Clase 1,5. Sin escala | 146 | B | 24.302 | 1 | 8445275063831
F96FPX455XSQ | Frecuencimetro analogico CA. Conexión directa 45-55Hz con escala incluida. 96x96mm. Clase 0,5 | 146 | B | 114.387 | 1 | 8445275117350
F48MAX001XSD | Amperimetro analogico CC. Conexión directa 0-1A con escala incluida. 48x48mm. Clase 1,5. | 147 | C | 62.636 | 1
F48MAX006XSD | Amperimetro analogico CC. Conexión directa 0-6A con escala incluida. 48x48mm. Clase 1,5. | 147 | C | 62.636 | 1
F48MAX010XSD | Amperimetro analogico CC. Conexión directa 0-10A con escala incluida. 48x48mm. Clase 1,5. | 147 | B | 62.636 | 1 | 8445275117367
F48MAX015XSD | Amperimetro analogico CC. Conexión directa 0-15A con escala incluida. 48x48mm. Clase 1,5. | 147 | B | 62.636 | 1
F48MAX030XSD | Amperimetro analogico CC. Conexión directa 0-30A con escala incluida. 48x48mm. Clase 1,5. | 147 | C | 62.636 | 1
F48MAXNSCX60 | Amperimetro analogico CC. Conexión por shunt 60mV. Indicar valor escala. 48x48mm. Clase 1,5. | 147 | C | 54.191 | 1
F48MVX001XSD | Voltimetro analogico CC. Conexión directa 0-1V con escala incluida. 48x48mm. Clase 1,5 | 147 | C | 62.636 | 1
F48MVX025XSD | Voltimetro analogico CC. Conexión directa 0-25V con escala incluida. 48x48mm. Clase 1,5 | 147 | C | 62.636 | 1
F48MVX150XSD | Voltimetro analogico CC. Conexión directa 0-150V con escala incluida. 48x48mm. Clase 1,5 | 147 | B | 62.636 | 1
F48MVX300XSD | Voltimetro analogico CC. Conexión directa 0-300V con escala incluida. 48x48mm. Clase 1,5 | 147 | C | 62.636 | 1 | 8445275117374
F48MVX600XSD | Voltimetro analogico CC. Conexión directa 0-600V con escala incluida. 48x48mm. Clase 1,5 | 147 | B | 62.636 | 1 | 8445275061035
F72MAX001XSD | Amperimetro analogico CC. Conexión directa 0-1A con escala incluida. 72x72mm. Clase 1,5. | 147 | C | 62.636 | 1
F72MAX006XSD | Amperimetro analogico CC. Conexión directa 0-6A con escala incluida. 72x72mm. Clase 1,5. | 147 | C | 62.636 | 1
F72MAX010XSD | Amperimetro analogico CC. Conexión directa 0-10A con escala incluida. 72x72mm. Clase 1,5. | 147 | C | 62.636 | 1
F72MAX015XSD | Amperimetro analogico CC. Conexión directa 0-15A con escala incluida. 72x72mm. Clase 1,5. | 147 | B | 62.636 | 1
F72MAX030XSD | Amperimetro analogico CC. Conexión directa 0-30A con escala incluida. 72x72mm. Clase 1,5. | 147 | B | 62.636 | 1 | 8445275117381
F72MAX060XSD | Amperimetro analogico CC. Conexión directa 0-60A con escala incluida. 72x72mm. Clase 1,5. | 147 | B | 62.636 | 1 | 8445275119880
F72MAX100XSD | Amperimetro analogico CC. Conexión directa 0-100A con escala incluida. 72x72mm. Clase 1,5. | 147 | C | 62.636 | 1
F72MAXNSCX60 | Amperimetro analogico CC. Conexión por shunt 60mV. Indicar valor escala. 72x72mm. Clase 1,5. | 147 | C | 54.191 | 1
F72MVX001XSD | Voltimetro analogico CC. Conexión directa 0-1V con escala incluida. 72x72mm. Clase 1,5 | 147 | B | 62.636 | 1
F72MVX025XSD | Voltimetro analogico CC. Conexión directa 0-25V con escala incluida. 72x72mm. Clase 1,5 | 147 | C | 62.636 | 1 | 8445275117398
F72MVX150XSD | Voltimetro analogico CC. Conexión directa 0-150V con escala incluida. 72x72mm. Clase 1,5 | 147 | B | 62.636 | 1 | 8445275062766
F72MVX300XSD | Voltimetro analogico CC. Conexión directa 0-300V con escala incluida. 72x72mm. Clase 1,5 | 147 | C | 62.636 | 1 | 8445275117404
F72MVX600XSD | Voltimetro analogico CC. Conexión directa 0-600V con escala incluida. 72x72mm. Clase 1,5 | 147 | C | 62.636 | 1 | 8445275062872
F96MAX001XSD | Amperimetro analogico CC. Conexión directa 0-1A con escala incluida. 96x96mm. Clase 1,5. | 147 | C | 62.636 | 1
F96MAX006XSD | Amperimetro analogico CC. Conexión directa 0-6A con escala incluida. 96x96mm. Clase 1,5. | 147 | C | 62.636 | 1
F96MAX010XSD | Amperimetro analogico CC. Conexión directa 0-10A con escala incluida. 96x96mm. Clase 1,5. | 147 | C | 62.636 | 1
F96MAX015XSD | Amperimetro analogico CC. Conexión directa 0-15A con escala incluida. 96x96mm. Clase 1,5. | 147 | C | 62.636 | 1
F96MAX030XSD | Amperimetro analogico CC. Conexión directa 0-30A con escala incluida. 96x96mm. Clase 1,5. | 147 | C | 62.636 | 1
F96MAX060XSD | Amperimetro analogico CC. Conexión directa 0-60A con escala incluida. 96x96mm. Clase 1,5. | 147 | C | 62.636 | 1
F96MAX100XSD | Amperimetro analogico CC. Conexión directa 0-100A con escala incluida. 96x96mm. Clase 1,5. | 147 | C | 62.636 | 1
F96MAXNSCX60 | Amperimetro analogico CC. Conexión por shunt 60mV. Indicar valor escala. 96x96mm. Clase 1,5. | 147 | C | 54.191 | 1
F96MVX001XSD | Voltimetro analogico CC. Conexión directa 0-1V con escala incluida. 96x96mm. Clase 1,5 | 147 | C | 62.636 | 1
F96MVX025XSD | Voltimetro analogico CC. Conexión directa 0-25V con escala incluida. 96x96mm. Clase 1,5 | 147 | C | 62.636 | 1
F96MVX150XSD | Voltimetro analogico CC. Conexión directa 0-150V con escala incluida. 96x96mm. Clase 1,5 | 147 | B | 62.636 | 1
F96MVX300XSD | Voltimetro analogico CC. Conexión directa 0-300V con escala incluida. 96x96mm. Clase 1,5 | 147 | C | 62.636 | 1
F96MVX600XSD | Voltimetro analogico CC. Conexión directa 0-600V con escala incluida. 96x96mm. Clase 1,5 | 147 | C | 62.636 | 1
L48EA | CONMUTADOR DE AMPERIMETRO EMPOTRABLE 48X48mm Unipolar para 3 T.I. | 147 | C | 44.56 | 1 | 8445275064807
L48ET3 | CONMUTADOR VOLTIMETRO 48X48mm Fase-Fase/Fase - Neutro | 147 | A | 50.13 | 1 | 8445275064814
L48EV3 | CONMUTADOR VOLTIMETRO 48X48mm Fase-Fase | 147 | C | 50.714 | 1 | 8445275064821
TAC032050X05 | TRANSFORMADOR DE INTENSIDAD NUCLEO CERRADO 50/5A 32X10 | 148 | B | 28.399 | 1 | 8445275068782
TAC032080X05 | TRANSFORMADOR DE INTENSIDAD NUCLEO CERRADO 80/5A 32X10 | 148 | A | 18.817 | 1 | 8445275068843
TAC032100X05 | TRANSFORMADOR DE INTENSIDAD NUCLEO CERRADO 100/5A 32X10 | 148 | A | 18.817 | 1 | 8445275068867
TAC032150X05 | TRANSFORMADOR DE INTENSIDAD NUCLEO CERRADO 150/5A 32X10 | 148 | A | 18.817 | 1 | 8445275068904
TAC032200X05 | TRANSFORMADOR DE INTENSIDAD NUCLEO CERRADO 200/5A 32X10 | 148 | A | 22.811 | 1 | 8445275068928
TAC032250X05 | TRANSFORMADOR DE INTENSIDAD NUCLEO CERRADO 250/5A 32X10 | 148 | B | 22.811 | 1 | 8445275068959
TAC032300X05 | TRANSFORMADOR DE INTENSIDAD NUCLEO CERRADO 300/5A 32X10 | 148 | A | 24.6 | 1 | 8445275068973
TAC032400X05 | TRANSFORMADOR DE INTENSIDAD NUCLEO CERRADO 400/5A 32X10 | 148 | B | 29.963 | 1 | 8445275068997
TAC032600X05 | TRANSFORMADOR DE INTENSIDAD NUCLEO CERRADO 600/5A 32X10 | 148 | A | 30.862 | 1 | 8445275069031
TAC0401K0X05 | TRANSFORMADOR DE INTENSIDAD NUCLEO CERRADO 1000/5A 40X10 | 148 | C | 53.467 | 1 | 8445275069116
TAC040200X05 | TRANSFORMADOR DE INTENSIDAD NUCLEO CERRADO 200/5A 40X10 | 148 | C | 25.495 | 1 | 8445275069130
TAC040250X05 | TRANSFORMADOR DE INTENSIDAD NUCLEO CERRADO 250/5A 40X10 | 148 | B | 25.495 | 1 | 8445275069154
TAC040400X05 | TRANSFORMADOR DE INTENSIDAD NUCLEO CERRADO 400/5A 40X10 | 148 | B | 33.546 | 1 | 8445275069192
TAC040600X05 | TRANSFORMADOR DE INTENSIDAD NUCLEO CERRADO 600/5A 40X10 | 148 | A | 33.546 | 1 | 8445275069239
TAC040800X05 | TRANSFORMADOR DE INTENSIDAD NUCLEO CERRADO 800/5A 40X10 | 148 | A | 49.076 | 1 | 8445275069253
TAC0511K0X05 | TRANSFORMADOR DE INTENSIDAD NUCLEO CERRADO 1000/5A 51X18 | 148 | C | 50.542 | 1 | 8445275069277
TAC0511K2X05 | TRANSFORMADOR DE INTENSIDAD NUCLEO CERRADO 1200/5A 51X18 | 148 | B | 50.542 | 1 | 8445275069284
TAC0511K5X05 | TRANSFORMADOR DE INTENSIDAD NUCLEO CERRADO 1500/5A 51X18 | 148 | B | 79.343 | 1 | 8445275069291
TAC051600X05 | TRANSFORMADOR DE INTENSIDAD NUCLEO CERRADO 600/5A 51X18 | 148 | C | 37.795 | 1 | 8445275069352
TAC051800X05 | TRANSFORMADOR DE INTENSIDAD NUCLEO CERRADO 800/5A 51X18 | 148 | C | 37.795 | 1 | 8445275069369
TAC0531K0X05 | TRANSFORMADOR DE INTENSIDAD NUCLEO CERRADO 1000/5A 51X32 - 41X41 | 148 | B | 72.563 | 1 | 8445275069376
TAC0531K2X05 | TRANSFORMADOR DE INTENSIDAD NUCLEO CERRADO 1200/5A 51X32 - 41X41 | 148 | B | 72.563 | 1 | 8445275069383
TAC0531K5X05 | TRANSFORMADOR DE INTENSIDAD NUCLEO CERRADO 1500/5A 51X32 - 41X41 | 148 | C | 78.384 | 1 | 8445275069390
TAC0532K0X05 | TRANSFORMADOR DE INTENSIDAD NUCLEO CERRADO 2000/5A 51X32 - 41X41 | 148 | B | 78.384 | 1 | 8445275069420
TAC053600X05 | TRANSFORMADOR DE INTENSIDAD NUCLEO CERRADO 600/5A 51X32 - 41X41 | 148 | C | 69.652 | 1 | 8445275069468
TAC053800X05 | TRANSFORMADOR DE INTENSIDAD NUCLEO CERRADO 800/5A 51X32 - 41X41 | 148 | B | 69.652 | 1 | 8445275069475
TAT022040X05 | TRANSFORMADOR DE INTENSIDAD NUCLEO CERRADO 40/5A Ø22 | 148 | A | 17.891 | 1 | 8445275069598
TAT022050X05 | TRANSFORMADOR DE INTENSIDAD NUCLEO CERRADO 50/5A Ø22 | 148 | B | 19.752 | 1 | 8445275069611
TAT022060X05 | TRANSFORMADOR DE INTENSIDAD NUCLEO CERRADO 60/5A Ø22 | 148 | B | 21.064 | 1 | 8445275069635
TAT022080X05 | TRANSFORMADOR DE INTENSIDAD NUCLEO CERRADO 80/5A Ø22 | 148 | A | 17.891 | 1 | 8445275069659
TAT022100X05 | TRANSFORMADOR DE INTENSIDAD NUCLEO CERRADO 100/5A Ø22 | 148 | A | 18.803 | 1 | 8445275069673
TAT022150X05 | TRANSFORMADOR DE INTENSIDAD NUCLEO CERRADO 150/5A Ø22 | 148 | B | 24.21 | 1 | 8445275069710
TAT022200X05 | TRANSFORMADOR DE INTENSIDAD NUCLEO CERRADO 200/5A Ø22 | 148 | B | 25.573 | 1 | 8445275069734
TAT022250X05 | TRANSFORMADOR DE INTENSIDAD NUCLEO CERRADO 250/5A Ø22 | 148 | B | 26.162 | 1 | 8445275069758
TAT022300X05 | TRANSFORMADOR DE INTENSIDAD NUCLEO CERRADO 300/5A Ø22 | 148 | B | 30.469 | 1 | 8445275069772
TAT022400X05 | TRANSFORMADOR DE INTENSIDAD NUCLEO CERRADO 400/5A Ø22 | 148 | B | 30.469 | 1 | 8445275069796
TAT0631K0X05 | TRANSFORMADOR DE INTENSIDAD NUCLEO CERRADO 1000/5A 63X30 | 149 | B | 78.384 | 1 | 8445275069871
TAT0631K2X05 | TRANSFORMADOR DE INTENSIDAD NUCLEO CERRADO 1200/5A 63X30 | 149 | C | 81.277 | 1 | 8445275069888
TAT0631K5X05 | TRANSFORMADOR DE INTENSIDAD NUCLEO CERRADO 1500/5A 63X30 | 149 | C | 84.154 | 1 | 8445275069895
TAT0632K0X05 | TRANSFORMADOR DE INTENSIDAD NUCLEO CERRADO 2000/5A 63X30 | 149 | C | 84.154 | 1 | 8445275069918
TAT063600X05 | TRANSFORMADOR DE INTENSIDAD NUCLEO CERRADO 600/5A 63X30 | 149 | C | 75.439 | 1 | 8445275069949
TAT063800X05 | TRANSFORMADOR DE INTENSIDAD NUCLEO CERRADO 800/5A 63X30 | 149 | C | 78.384 | 1 | 8445275069956
TAT0641K0X05 | Transformador intensidad NUCLEO CERRADO 1000/5A Interior 54x54mm | 149 | C | 90.346 | 1 | 8445275069963
TAT0641K2X05 | Transformador intensidad NUCLEO CERRADO 1200/5A Interior 54x54mm | 149 | C | 96.705 | 1 | 8445275069970
TAT0641K5X05 | Transformador intensidad NUCLEO CERRADO 1500/5A Interior 54x54mm | 149 | C | 96.705 | 1 | 8445275069987
TAT0642K0X05 | Transformador intensidad NUCLEO CERRADO 2000/5A Interior 54x54mm | 149 | C | 123.271 | 1 | 8445275070006
TAT0642K5X05 | Transformador intensidad NUCLEO CERRADO 2500/5A Interior 54x54mm | 149 | C | 123.271 | 1 | 8445275070013
TAT064800X05 | Transformador intensidad NUCLEO CERRADO 800/5A Interior 54x54mm | 149 | C | 90.346 | 1 | 8445275070068
TAT0791K0X05 | Transformador intensidad NUCLEO CERRADO 1000/5A Interior Ø80mm | 149 | C | 127.342 | 1 | 8445275070075
TAT0791K2X05 | Transformador intensidad NUCLEO CERRADO 1200/5A Interior Ø80mm | 149 | C | 127.342 | 1 | 8445275070082
TAT0791K5X05 | Transformador intensidad NUCLEO CERRADO 1500/5A Interior Ø80mm | 149 | C | 127.342 | 1 | 8445275070099
TAT0792K0X05 | Transformador intensidad NUCLEO CERRADO 2000/5A Interior Ø80mm | 149 | C | 138.177 | 1 | 8445275070112
TAT0792K5X05 | Transformador intensidad NUCLEO CERRADO 2500/5A Interior Ø80mm | 149 | C | 138.177 | 1 | 8445275070129
TAT079800X05 | Transformador intensidad NUCLEO CERRADO 800/5A Interior Ø80mm | 149 | C | 116.911 | 1 | 8445275070174
TAT0841K0X05 | Transformador intensidad NUCLEO CERRADO 1000/5A 62x34mm. - 84x34mm. | 149 | C | 106.85 | 1 | 8445275070181
TAT0841K2X05 | Transformador intensidad NUCLEO CERRADO 1200/5A 62x34mm. - 84x34mm. | 149 | C | 111.729 | 1 | 8445275070198
TAT0841K5X05 | Transformador intensidad NUCLEO CERRADO 1500/5A 62x34mm. - 84x34mm. | 149 | C | 73.353 | 1 | 8445275070204
TAT0842K0X05 | Transformador intensidad NUCLEO CERRADO 2000/5A 62x34mm. - 84x34mm. | 149 | C | 85.474 | 1 | 8445275070235
TAT0842K5X05 | Transformador intensidad NUCLEO CERRADO 2500/5A 62x34mm. - 84x34mm. | 149 | C | 92.049 | 1 | 8445275070242
TAT084800X05 | Transformador intensidad NUCLEO CERRADO 800/5A 62x34mm. - 84x34mm. | 149 | C | 106.85 | 1 | 8445275070297
TAT0851K0X05 | Transformador intensidad NUCLEO CERRADO 1000/5A 85x54mm. | 149 | C | 114.808 | 1 | 8445275070303
TAT0851K2X05 | Transformador intensidad NUCLEO CERRADO 1200/5A 85x54mm. | 149 | C | 120.966 | 1 | 8445275070327
TAT0851K5X05 | Transformador intensidad NUCLEO CERRADO 1500/5A 85x54mm. | 149 | C | 120.966 | 1 | 8445275070341
TAT0852K0X05 | Transformador intensidad NUCLEO CERRADO 2000/5A 54x85mm. | 149 | C | 144.553 | 1 | 8445275070365
TAT0852K5X05 | Transformador intensidad NUCLEO CERRADO 2500/5A 54x85mm. | 149 | C | 144.553 | 1 | 8445275070389
TAT085800X05 | Transformador intensidad NUCLEO CERRADO 800/5A 54x85mm. | 149 | C | 114.808 | 1 | 8445275070402
TAT0851K0X05V | Transformador intensidad NUCLEO CERRADO 1000/5A 85x54mm. | 150 | C | 114.808 | 1 | 8445275070310
TAT0851K2X05V | Transformador intensidad NUCLEO CERRADO 1200/5A 85x54mm. | 150 | C | 120.966 | 1 | 8445275070334
TAT0851K5X05V | Transformador intensidad NUCLEO CERRADO 1500/5A 85x54mm. | 150 | C | 120.966 | 1 | 8445275070358
TAT0852K0X05V | Transformador intensidad NUCLEO CERRADO 2000/5A 54x85mm. | 150 | C | 144.553 | 1 | 8445275070372
TAT0852K5X05V | Transformador intensidad NUCLEO CERRADO 2500/5A 54x85mm. | 150 | C | 144.553 | 1 | 8445275070396
TAT085800X05V | Transformador intensidad NUCLEO CERRADO 800/5A 54x85mm. | 150 | C | 114.808 | 1 | 8445275070419
TAT1261K0X05 | TRANSFORMADOR DE INTENSIDAD NUCLEO CERRADO 1000/5A 105X38 - 127X38 | 150 | C | 135.855 | 1 | 8445275070440
TAT1261K2X05 | TRANSFORMADOR DE INTENSIDAD NUCLEO CERRADO 1200/5A 105X38 - 127X38 | 150 | C | 142.029 | 1 | 8445275070457
TAT1261K5X05 | TRANSFORMADOR DE INTENSIDAD NUCLEO CERRADO 1500/5A 105X38 - 127X38 | 150 | C | 142.029 | 1 | 8445275070464
TAT1262K0X05 | TRANSFORMADOR DE INTENSIDAD NUCLEO CERRADO 2000/5A 105X38 - 127X38 | 150 | C | 152.595 | 1 | 8445275070471
TAT1262K5X05 | TRANSFORMADOR DE INTENSIDAD NUCLEO CERRADO 2500/5A 105X38 - 127X38 | 150 | C | 164.17 | 1 | 8445275070488
TAT1263K0X05 | TRANSFORMADOR DE INTENSIDAD NUCLEO CERRADO 3000/5A 105X38 - 127X38 | 150 | C | 175.139 | 1 | 8445275070495
TAT126400X05 | TRANSFORMADOR DE INTENSIDAD NUCLEO CERRADO 400/5A 105X38 - 127X38 | 150 | C | 121.908 | 1 | 8445275070501
TAT1264K0X05 | TRANSFORMADOR DE INTENSIDAD NUCLEO CERRADO 4000/5A 105X38 - 127X38 | 150 | C | 186.698 | 1 | 8445275070518
TAT126500X05 | TRANSFORMADOR DE INTENSIDAD NUCLEO CERRADO 500/5A 105X38 - 127X38 | 150 | C | 121.908 | 1 | 8445275070525
TAT126600X05 | TRANSFORMADOR DE INTENSIDAD NUCLEO CERRADO 600/5A 105X38 - 127X38 | 150 | C | 127.695 | 1 | 8445275070532
TAT126800X05 | TRANSFORMADOR DE INTENSIDAD NUCLEO CERRADO 800/5A 105X38 - 127X38 | 150 | C | 135.855 | 1 | 8445275070549
TAT1291K0X05 | TRANSFORMADOR DE INTENSIDAD NUCLEO CERRADO 1000/5A 127X105 | 150 | C | 374.135 | 1 | 8445275070556
TAT1291K2X05 | TRANSFORMADOR DE INTENSIDAD NUCLEO CERRADO 1200/5A 127X105 | 150 | B | 374.135 | 1 | 8445275070563
TAT1291K5X05 | TRANSFORMADOR DE INTENSIDAD NUCLEO CERRADO 1500/5A 127X105 | 150 | C | 374.135 | 1 | 8445275070570
TAT1292K0X05 | TRANSFORMADOR DE INTENSIDAD NUCLEO CERRADO 2000/5A 127X105 | 150 | C | 426.038 | 1 | 8445275070587
TAT1292K5X05 | TRANSFORMADOR DE INTENSIDAD NUCLEO CERRADO 2500/5A 127X105 | 150 | C | 426.021 | 1 | 8445275070594
TAT1293K0X05 | TRANSFORMADOR DE INTENSIDAD NUCLEO CERRADO 3000/5A 127X105 | 150 | C | 460.023 | 1 | 8445275070600
TAT1294K0X05 | TRANSFORMADOR DE INTENSIDAD NUCLEO CERRADO 4000/5A 127X105 | 150 | C | 460.023 | 1 | 8445275070617
TAT1295K0X05 | TRANSFORMADOR DE INTENSIDAD NUCLEO CERRADO 5000/5A 127X105 | 150 | C | 532.081 | 1 | 8445275070624
TAT1296K0X05 | TRANSFORMADOR DE INTENSIDAD NUCLEO CERRADO 6000/5A 127X105 | 150 | C | 532.081 | 1 | 8445275070631
TAT22510KX05 | TRANSFORMADOR DE INTENSIDAD NUCLEO CERRADO 1200/5A 225X127 | 150 | C | 0 | 1 | 8445275070648
TAT2251K0X05 | TRANSFORMADOR DE INTENSIDAD NUCLEO CERRADO 1000/5A 225X127 | 150 | C | 547.424 | 1 | 8445275070655
TAT2251K2X05 | TRANSFORMADOR DE INTENSIDAD NUCLEO CERRADO 1200/5A 225X127 | 150 | C | 547.424 | 1 | 8445275070662
TAT2251K5X05 | TRANSFORMADOR DE INTENSIDAD NUCLEO CERRADO 1500/5A 225X127 | 150 | C | 547.424 | 1 | 8445275070679
TAT2252K0X05 | TRANSFORMADOR DE INTENSIDAD NUCLEO CERRADO 2000/5A 225X127 | 150 | C | 578.061 | 1 | 8445275070686
TAT2252K5X05 | TRANSFORMADOR DE INTENSIDAD NUCLEO CERRADO 2500/5A 225X127 | 150 | C | 578.061 | 1 | 8445275070693
TAT2253K0X05 | TRANSFORMADOR DE INTENSIDAD NUCLEO CERRADO 3000/5A 225X127 | 150 | C | 608.445 | 1 | 8445275070709
TAT2254K0X05 | TRANSFORMADOR DE INTENSIDAD NUCLEO CERRADO 4000/5A 225X127 | 150 | C | 638.847 | 1 | 8445275070716
TAT2255K0X05 | TRANSFORMADOR DE INTENSIDAD NUCLEO CERRADO 5000/5A 225X127 | 150 | B | 669.012 | 1 | 8445275070723
TAT2256K0X05 | TRANSFORMADOR DE INTENSIDAD NUCLEO CERRADO 6000/5A 225X127 | 150 | C | 699.632 | 1 | 8445275070730
TAT2258K0X05 | TRANSFORMADOR DE INTENSIDAD NUCLEO CERRADO 8000/5A 225X127 | 150 | C | 760.435 | 1 | 8445275070747
XCS1-0150834 | Transformador de intensidad nucleo partido XCS1 Ø18,5mm 50/5A 0.2VA CL5 FS15 | 151 | A | 62.848 | 1 | 8445275124495
XCS1-0350835 | Transformador de intensidad nucleo partido XCS1 Ø18,5mm 100/5A 0.2VA CL3 FS15 | 151 | A | 62.88 | 1 | 8445275124525
XCS1-0850834 | Transformador de intensidad nucleo partido XCS1 Ø18,5mm 60/5A 0.2VA CL5 FS15 | 151 | A | 62.848 | 1 | 8445275124501
XCS1-0950835 | Transformador de intensidad nucleo partido XCS1 Ø18,5mm 80/5A 0.2VA CL3 FS15 | 151 | A | 62.88 | 1 | 8445275124518
XCS2-0151035 | Transformador de intensidad nucleo partido XCS2 Ø18,5mm 120/5A 0.2VA CL3 FS15 | 151 | A | 64.322 | 1 | 8445275124549
XCS2-0351035 | Transformador de intensidad nucleo partido XCS2 Ø18,5mm 100/5A 0.2VA CL3 FS20 | 151 | A | 64.322 | 1 | 8445275124532
XCS2-0551015 | Transformador de intensidad nucleo partido XCS2 Ø18,5mm 150/5A 0.2VA CL1 FS15 | 151 | A | 64.354 | 1 | 8445275124556
XCS2-0651015 | Transformador de intensidad nucleo partido XCS2 Ø18,5mm 200/5A 0.2VA CL1 FS15 | 151 | A | 64.726 | 1 | 8445275124563
XCS2-0750915 | Transformador de intensidad nucleo partido XCS2 Ø18,5mm 250/5A 1VA CL1 FS15 | 151 | A | 64.874 | 1 | 8445275124570
XCS3-0750215 | Transformador de intensidad nucleo partido XCS3 Ø32,5mm 250/5A 0.2VA CL1 FS15 | 151 | A | 64.397 | 1 | 8445275124594
XCS3-0850215 | Transformador de intensidad nucleo partido XCS3 Ø32,5mm 300/5A 0.2VA CL1 FS10 | 151 | A | 64.535 | 1 | 8445275124600
XCS3-1550235 | Transformador de intensidad nucleo partido XCS3 Ø32,5mm 200/5A 0.2VA CL3 FS15 | 151 | A | 64.057 | 1 | 8445275124587
XCS3-1750235 | Transformador de intensidad nucleo partido XCS3 Ø32,5mm 150/5A 0.2VA CL3 FS15 | 151 | B | 152.862 | 1
XCS3-1850235 | Transformador de intensidad nucleo partido XCS3 Ø32,5mm 100/5A 0.2VA CL3 FS15 | 151 | B | 152.862 | 1
XS02-335085 | Transformador de intensidad nucleo partido XS02 55x85mm 600/5A 5VA CL0.5 FS10 | 151 | A | 145.428 | 1 | 8445275124617
XS02-375105 | Transformador de intensidad nucleo partido XS02 55x85mm 800/5A 7.5VA CL0.5 FS10 | 151 | A | 145.63 | 1 | 8445275124624
XS02-395115 | Transformador de intensidad nucleo partido XS02 55x85mm 1000/5A 10VA CL0.5 FS10 | 151 | A | 145.81 | 1 | 8445275124631
XS03-395115 | Transformador de intensidad nucleo partido XS03 85x125mm 1000/5A 10VA CL0.5 FS10 | 151 | A | 217.304 | 1 | 8445275124686
XS03-405135 | Transformador de intensidad nucleo partido XS03 85x125mm 1200/5A 15VA CL0.5 FS10 | 151 | A | 217.506 | 1 | 8445275124693
XS03-425145 | Transformador de intensidad nucleo partido XS03 85x125mm 1500/5A 20VA CL0.5 FS10 | 151 | A | 217.803 | 1 | 8445275124709
XS04-445205 | Transformador de intensidad nucleo partido XS04 85x172mm 2000/5A 25VA CL0.5 FS30 | 151 | A | 378.221 | 1 | 8445275124716
XS04-465205 | Transformador de intensidad nucleo partido XS04 85x172mm 2500/5A 25VA CL 0.5 FS30 | 151 | A | 378.9 | 1 | 8445275124723
XS04-485155 | Transformador de intensidad nucleo partido XS04 85x172mm 3000/5A 30VA CL0.5 FS30 | 151 | A | 379.579 | 1 | 8445275124730
XS05-105055 | Transformador de intensidad nucleo partido XS05 43x55mm 250/5A 2.5VA CL0.5 FS15 | 151 | A | 128.475 | 1 | 8445275124648
XS05-115055 | Transformador de intensidad nucleo partido XS05 43x55mm 300/5A 2.5VA CL0.5 FS15 | 151 | A | 128.74 | 1 | 8445275124655
XS05-145085 | Transformador de intensidad nucleo partido XS05 43x55mm 400/5A 5VA CL0.5 FS10 | 151 | A | 129.26 | 1 | 8445275124662
XS05-155085 | Transformador de intensidad nucleo partido XS05 43x55mm 500/5A 5VA CL0.5 FS15 | 151 | A | 129.833 | 1 | 8445275124679
MAC017PROG42 | TRANSFORMADOR DE INTENSIDAD CON SALIDA 4-20mA MAC017 20A-120A | 152 | C | 259.916 | 1
MAC022PROG42 | TRANSFORMADOR DE INTENSIDAD CON SALIDA 4-20mA MAC022 5A-30A | 152 | C | 180.897 | 1
MAC032PROG42 | Transformador de intensidad salida 4-20mA. Primario: 50-300A. Abertura: 32x10mm | 152 | C | 180.897 | 1
MAC040PROG42 | Transformador de intensidad salida 4-20mA. Primario: 100-600A. Abertura: 40x10mm | 152 | C | 194.813 | 1
MAT061PROG42 | Transformador de intensidad salida 4-20mA. Primario: 200-1200A. Abertura: 61x31mm | 152 | C | 227.281 | 1
MAT101PROG42 | Transformador de intensidad salida 4-20mA. Primario: 400-2400A. Abertura: 100x55mm | 152 | C | 338.737 | 1
TASC102P5X05 | Transformadores de intensidad sumatorios 5+5/5A | 152 | B | 128.015 | 1 | 8445275117411
TASC103P5X05 | Transformadores de intensidad sumatorios 5+5+5/5A | 152 | C | 140.818 | 1
TASC104P5X05 | Transformadores de intensidad sumatorios 5+5+5+5/5A | 152 | C | 230.457 | 1
TASC105P5X05 | Transformadores de intensidad sumatorios 5+5+5+5+5/5A | 152 | B | 281.67 | 1 | 8445275117428
TASC106P5X05 | Transformadores de intensidad sumatorios 5+5+5+5+5+5/5A | 152 | C | 319.945 | 1
X301-185031 | Transformador de intensidad trifásico X30 14x24mm 100/5A 1.5VA CL1 FS5 | 152 | B | 73.637 | 1 | 8445275124785
X302-245032 | Transformador de intensidad trifásico X30 20x24mm 200/5A 1.5VA CL0.5 FS5 | 152 | B | 72.969 | 1 | 8445275124792
X303-315052 | Transformador de intensidad trifásico X30 31x36mm 400/5A 2.5VA CL0.5 FS5 | 152 | B | 77.074 | 1 | 8445275124808
X304-145033 | Transformador de intensidad trifásico X30 Ø37mm 60/5A 1.5VA CL3 FS5 | 152 | B | 92.309 | 1 | 8445275124778
XAC032050XMC | TRANSFORMADOR DE INTENSIDAD CON CONTACTO DE ALARMA 50A NC | 152 | C | 121.983 | 1 | 8445275070761
XAC032050XMO | TRANSFORMADOR DE INTENSIDAD CON CONTACTO DE ALARMA 50A NO | 152 | C | 121.983 | 1 | 8445275070778
XAC032100XMC | TRANSFORMADOR DE INTENSIDAD CON CONTACTO DE ALARMA 100A NC | 152 | C | 121.983 | 1 | 8445275070785
XAC032100XMO | TRANSFORMADOR DE INTENSIDAD CON CONTACTO DE ALARMA 100A NO | 152 | C | 121.983 | 1 | 8445275070792
XAC032150XMC | TRANSFORMADOR DE INTENSIDAD CON CONTACTO DE ALARMA 150A NC | 152 | C | 121.983 | 1 | 8445275070808
XAC032150XMO | TRANSFORMADOR DE INTENSIDAD CON CONTACTO DE ALARMA 150A NO | 152 | C | 121.983 | 1 | 8445275070815
XAC032250XMC | TRANSFORMADOR DE INTENSIDAD CON CONTACTO DE ALARMA 250A NC | 152 | B | 124.043 | 1 | 8445275070822
XAC032250XMO | TRANSFORMADOR DE INTENSIDAD CON CONTACTO DE ALARMA 250A NO | 152 | B | 124.043 | 1 | 8445275070839
XAC032400XMC | TRANSFORMADOR DE INTENSIDAD CON CONTACTO DE ALARMA 400A NC | 152 | C | 129.154 | 1 | 8445275070846
XAC032400XMO | TRANSFORMADOR DE INTENSIDAD CON CONTACTO DE ALARMA 400A NO | 152 | C | 129.154 | 1 | 8445275070853
XAC032600XMC | TRANSFORMADOR DE INTENSIDAD CON CONTACTO DE ALARMA 600A NC | 152 | C | 137.363 | 1 | 8445275070860
XAC032600XMO | TRANSFORMADOR DE INTENSIDAD CON CONTACTO DE ALARMA 600A NO | 152 | C | 137.363 | 1 | 8445275070877
MC2UP1PROGXXH | Convertidor universal. Clase 0.2. Tension auxiliar 80~260V AC/DC. 1 salida | 153 | C | 788.077 | 1 | 8445275071638
MC2UP2PROGXXH | Convertidor universal. Clase 0.2. Tension auxiliar 80~260V AC/DC. 2 salidas | 153 | C | 931.123 | 1 | 8445275071645
MC2UP3PROGXXH | Convertidor universal. Clase 0.2. Tension auxiliar 80~260V AC/DC. 3 salidas | 153 | C | 1122.292 | 1 | 8445275071652
MC2UP4PROGXXH | Convertidor universal. Clase 0.2. Tension auxiliar 80~260V AC/DC. 4 salidas | 153 | C | 1456.507 | 1 | 8445275071669
MCOEAQ | Convertidor básico. Entrada TI 1-5A. Salida 4-20mA. 115-230VCA aux | 153 | C | 0 | 1 | 8445275071713
MCOEVQ | Convertidor básico. Entrada 50-440VCA. Salida 4-20mA. 115-230VCA aux | 153 | C | 0 | 1 | 8445275071812
MCOUP1PROGXXH | Convertidor universal. Clase 0.5. Tension auxiliar 80~260V AC/DC. 1 salida | 153 | C | 620.749 | 1 | 8445275071850
MCOUP2PROGXXH | Convertidor universal. Clase 0.5. Tension auxiliar 80~260V AC/DC. 2 salida | 153 | C | 788.077 | 1 | 8445275071867
MCOUP3PROGXXH | Convertidor universal. Clase 0.5. Tension auxiliar 80~260V AC/DC. 3 salida | 153 | C | 954.964 | 1 | 8445275071874
MCOUP4PROGXXH | Convertidor universal. Clase 0.5. Tension auxiliar 80~260V AC/DC. 4 salida | 153 | C | 1146.133 | 1 | 8445275071881
900CPR-1-BL-U-CE | Control de intensidad monofasico 2NAC 3A 250VAC LCD 3 digitos retroiluminado | 156 | B | 135.546 | 1 | 8445275072093
900CPR-3-1-BL-230V | Control de intensidad mono-trifasico. Auxiliar 1NOC (3A, 230VAC) LDC 3 digitos | 156 | B | 176.437 | 1 | 8445275072109
900VPR-2-280/600-CE | Relé de control de tensión dig. 3P+N sobre/subtensión, secuencia, fallo de fase, neutro, asimetría | 156 | C | 92.25 | 1 | 8445275072116
900VPR-BL-U-CE | Relé de control de tensión digital trifásico con neutro(sobre y subtensión, secuencia, fallo de fase | 156 | B | 143.142 | 1 | 8445275072123
YX7010220 | Vigilante de tensión. 3F, 220VAC. Sobre/subtensión, fallo de fase, seq. y asimetria. 1NAC | 156 | A | 30.593 | 0 | 8445275117831
YX7010415 | Vigilante de tensión. 3F, 415VAC. Sobre/subtensión, fallo de fase, seq. y asimetria. 1NAC | 156 | B | 30.593 | 1 | 8445275099243
YX7011230 | Vigilante de tensión. F+N, 230VAC. Sobre/subtensión, fallo de fase. 1NAC | 156 | B | 30.593 | 1 | 8445275124297
YX7310415 | Relé de control de tensión. 3F, 415VAC. Sobre/subtensión, fallo de fase, seq. y asimetria. 1NAC | 156 | B | 45.092 | 1 | 8445275099250
YX7311230 | Relé de control de tensión. F+N, 230VAC. Sobre/subtensión, fallo de fase. 1NAC | 156 | B | 55.233 | 1 | 8445275124303
YX741NA | Relé de control de tensión.3F+N, 220÷440VAC. Sobre/subtensión, fallo de fase, seq. y asimetria. 1NAC | 156 | A | 56.828 | 1 | 8445275099267
600DT-CU | Temporizador modular digital multifunción. 15 funciones. De 0.1s a 10h. 1NO. 20-240VAC/DC | 157 | A | 72.079 | 1 | 8445275071997
XT246 | Temporizador en panel digital. Nº digitos 3+3. Contacto auxiliar 2NOC(5A, 230VAC) 85~270VAC 72x72mm | 157 | B | 87.321 | 1 | 8445275072161
XT546 | Temporizador en panel digital. Nº digitos 3+3. Contacto auxiliar 2NOC(5A, 230VAC) 85~270VAC 48x48mm | 157 | B | 87.321 | 1 | 8445275072208
YX5520220 | Temporizador modular Estrella-Triángulo. Tiempo: 0-30s. 2NO. 230VAC. | 157 | B | 35.236 | 1 | 8445275099274
YX631 | Temporizador multifunción (10 funciones). 12-240VAC/DC | 157 | A | 43.725 | 1 | 8445275099236
F48HMXXXXX18 | CONTADOR HORARIO 48X48mm 10-50V DC | 158 | B | 191.93 | 1 | 8445275060656
F48HXX455X24 | Contador horario electromecánico de empotrar 48X48mm 24VAC 50Hz | 158 | C | 30.166 | 1 | 8445275060663
F48HXX455X48 | Contador horario electromecanico de empotrar 48X48 mm 48VAC | 158 | B | 30.166 | 1 | 8445275060670
F48HXX455XD2 | CONTADOR HORARIO 48X48mm 220/240V AC 50Hz | 158 | A | 22.245 | 1 | 8445275060687
LTC9A | Contador horario o de impulso LCD: 8 dígitos, Reset, batería interna, entrada 24-260VAC/VDC o pulsos | 158 | A | 28.282 | 1 | 8445275115783
XC410-CU | Contador de impulso totalizador 9-270VAC/DC 36x72mm | 158 | B | 74.6 | 1 | 8445275072369
XTC5400-CU | Contador multifuncion 8 digitos 48x48 mm 85-275v AC/DC | 158 | B | 126.668 | 1 | 8445275072383
CH403-1 | Termostato ON-OFF, frio-calor. Sensor NTC. Salidas: relé (1NOC) + alarma (12VDC). 90-270VDC. 36x72 | 159 | B | 53.213 | 1 | 8445275072390
CH403-3 | Termostato ON-OFF, frio-calor. Sensor NTC. Salidas: relé (1NOC) + rele 1NO 5A. 90-270VDC. 36x72 | 159 | B | 59.909 | 1 | 8445275072413
PIC101N | Indicador de procesos. Sensor: termopar, RTD y analógicas. 85-270VAC/DC. 48x96mm | 159 | B | 77.475 | 1 | 8445275072505
PIC152A-VI-CE | Indicador de procesos. Sensor: termopar, RTD, analógicas. 2 alarmas.90-270VAC/DC. 48x96mm 4-20mA | 159 | B | 137.971 | 1
PIC152N-B-4 | Indicador de procesos. Sensor: termopar, RTD, analógicas. 2 alarmas. 85-270VAC. 48x96mm 0-10V | 159 | B | 175.978 | 1 | 8445275072567
PID500-U-01-CE | Controlador avanzado PID, autotune, ON-OFF. Sensor: termopar, RTD y analógicas. 2 s/relé | 159 | B | 0 | 1 | 8445275072635
PID500-U-C-1-CE | Controlador avanzado PID, autotune, ON-OFF. Sensor: termopar, RTD y analógicas. 2 s/relé, RS485. | 159 | B | 168.416 | 0
TC544C-CE | Controlador económico PID autotune + ON-OFF. Sensor: termopar y RTD.2 salida (relé y SSR). 85-270VA | 159 | B | 79.405 | 1 | 8445275108396
ACH-004 | Cable comunicación RJ25 a RJ25 para conexión de FLEXYS | 160 | B | 14.21 | 1 | 8445275073533
AC-IOEXP-02 | Módulo de comunicación para FLEXYS | 160 | B | 66.27 | 1 | 8445275060076
AC-USB-RS485-02 | Cable comunicacion USB a RS485 de cable abierto | 160 | B | 126.21 | 1 | 8445275073571
AC-USB-RS485-03 | Cable comunicación USB a RS485 conexion RJ45 | 160 | B | 126.21 | 1 | 8445275073731
DIGIX-1-1-1-230V | Mini PLC modular con HMI y RTC. Entradas: 8 PNP. Salidas: 5 relé. RS485 maestro. Expandible. 180-270 | 160 | B | 229.22 | 1 | 8445275072888
DIGIX-1-230V | Mini PLC modular con HMI. Entradas: 8 PNP. Salidas: 5 relé. RS485 esclavo. 180-270VAC/DC. 5 modulos | 160 | B | 183.33 | 1 | 8445275072895
SELPRO | Software de gestión SELPRO para entorno windows | 160 | B | 0 | 1 | 8445275101540
EXP-FLEX-2M | Modulo de expansión configurable para PLC FLEXYS | 161 | C | 56.79 | 1 | 8445275072901
FL-RL-LG-KIT | Controlador base FLEXI. CPU+RELOJ+HMI. 4 entradas PNP. 24V CC | 161 | B | 396.54 | 1 | 8445275101557
FL-SC-AI03-U-AO02-U | Tarjeta para slot FLEXY. Modulo de 3 Entradas 0-10V/0-20mA 2 salidas 0-10V/0-20mA | 161 | C | 238.87 | 1 | 8445275073007
FL-SC-AI04-RTD | Tarjeta para slot FLEXY. Modulo de 4 Entradas RTD | 161 | C | 44.85 | 1 | 8445275073014
FL-SC-AI04-TC | Tarjeta para slot FLEXY. Modulo de 4 Entradas Termopar | 161 | B | 78.63 | 1 | 8445275073021
FL-SC-AI06-I | Tarjeta para slot FLEXY. Modulo de 6 Entradas 0-20mA | 161 | B | 48.24 | 1 | 8445275073038
FL-SC-AI06-V | Tarjeta para slot FLEXY. Modulo de 6 Entradas 0-10V | 161 | B | 48.24 | 1 | 8445275073045
FL-SC-AIDF04-TC | Tarjeta para Slot FLEXY, Modulo de 4 Entradas Diferencial Termopar | 161 | C | 135.59 | 1 | 8445275073052
FL-SC-AO04-I | Tarjeta para Slot FLEXY, Modulo de 4 Salidas analógicas 0-20mA | 161 | B | 153.88 | 1 | 8445275073076
FL-SC-AO04-V | Tarjeta para Slot FLEXY, Modulo de 4 Salidas analógicas 0-10V | 161 | C | 153.88 | 1 | 8445275073083
FL-SC-DI04-RO04 | Tarjeta para slot FLEXY. Modulo de 4 EntradasPNP y 4 Salidas relé | 161 | B | 80.07 | 1 | 8445275073090
FL-SC-DI10 | Tarjeta para slot FLEXY. Modulo de 10 entradas digitales PNP (6-30VDC) | 161 | B | 63.25 | 1 | 8445275073106
FL-SC-DI14 | Tarjeta para slot FLEXY. Modulo de 14 entradas digitales PNP (6-30VDC) | 161 | C | 95.58 | 1 | 8445275073113
FL-SC-LC04 | Tarjeta para slot FLEXY. Tarjeta de celula de carga | 161 | C | 500.85 | 1 | 8445275073120
FL-SC-RO08 | Tarjeta para slot FLEXY. Modulo de 8 Salidas relé | 161 | B | 94.15 | 1 | 8445275073137
FL-SC-TO08 | Tarjeta para slot FLEXY. Modulo de 8 Salidas transistor | 161 | C | 59.33 | 1 | 8445275073144
IO610-2AI-TCR | Controlador logico programable PLC Modbus entrada 2 termopar/RTD. Modulo expansion | 161 | C | 119.41 | 1 | 8445275073182
IO610-2AI-VI | Controlador logico programable PLC Modbus entrada 2 0-10V/0-20mA. Modulo expansion | 161 | C | 108.84 | 1 | 8445275073199
IO610-2AO | Controlador logico programable PLC Modbus salida 2 0-10v/0-20mA. Modulos de expansion | 161 | C | 119.41 | 1 | 8445275073205
IO610-4RO | Controlador logico programable PLC Modbus salida 4 Rele. Modulos de expansion | 161 | B | 119.41 | 1 | 8445275064791
IO610-4TO | Controlador logico programable PLC Modbus salida 4 Transistor. Modulos de expansion | 161 | C | 112.56 | 1 | 8445275073212
IO610-8DI | Controlador Logico programable PCL Modbus entrada 8 PNP. Modulo de expansion | 161 | B | 108.84 | 1 | 8445275073229
IO630-2AI-TCR | Controlador logico programable PLC Propietario entrada 2 termopar/RTD. Modulo expansion | 161 | C | 140.55 | 1 | 8445275073236
IO630-2AI-VI | Controlador logico programable PLC Propietario entrada 2 0-10V/0-20mA. Modulo expansion | 161 | C | 129.99 | 1 | 8445275073243
IO630-2AO | Controlador logico programable PLC Propietario salida 2 0-10v/0-20mA. Modulos de expansion | 161 | C | 140.55 | 1 | 8445275073250
IO630-4RO | Controlador logico programable PLC Propietario salida 4 Rele. Modulos de expansion | 161 | C | 140.55 | 1 | 8445275073267
IO630-4TO | Controlador logico programable PLC Propietario salida 4 Transistor. Modulos de expansion | 161 | C | 129.99 | 1 | 8445275073274
IO630-8DI | Controlador Logico programable PCL Propietario entrada 8 PNP. Modulo de expansion | 161 | C | 126.26 | 1 | 8445275073281
AC-IOEXP-03 | MODULO DE EXPANSION PARA FLEXYS | 162 | C | 66.27 | 1 | 8445275073557
FL-RL-DI04-PS-24V | Modulo de alimentacion auxiliar 22-28VDC + 4 entradas PNP | 162 | B | 73.82 | 1 | 8445275072970
ACH-002 | Cable comunicacion RS232 DB9 (macho y hembra) | 163 | B | 17.34 | 1 | 8445275073519
SP112-GT100-ET-CE | Controlador táctil SP112, 10´´. RS485+RS232+USB+Ethernet. 24V CC | 163 | C | 1029.32 | 1 | 8445275107917
SP112-GT70-ET-CE | Controlador táctil SP112, 7´´. RS485+RS232+USB+Ethernet. 24V CC | 163 | C | 682 | 1 | 8445275107924
SP112-GT70-S-CE | Controlador táctil SP112, 7´´. RS485+RS232+USB. 24V CC | 163 | B | 581.01 | 1 | 8445275098246
EP32042 | Armario 42 modulos 558x356x108,5 | 168 | B | 52.946 | 0
EP32042F | Armario 42 modulos 558x356x108,5 ( PLADUR) | 168 | B | 58.102 | 0
EP32142 | Registro de terminacion de red 558x356x108,5 | 168 | B | 49.644 | 0
EP32142F | Registro de terminacion de red 558x356x108,5 ( PLADUR) | 168 | B | 53.721 | 0
EP32142TC | Caja ICT base multiple IP40 | 168 | B | 50.318 | 0
EP32242 | Conjunto 2 registros de terminacion de red 558x356x108,5 | 168 | B | 86.848 | 0
EP32242F | Conjunto 2 registros de terminacion de red 558x356x108,5 (PLADUR) | 168 | B | 95.615 | 0
EP32242TC | Pack 2 ICT con base multiple | 168 | B | 113.745 | 0
EP32342 | Conjunto de armario y registro de terminacion de red 42 mod | 168 | B | 104.68 | 0
EP32342F | Conjunto de armario y registro de terminacion de red 42 mod (PLADUR) | 168 | B | 112.599 | 0
EP32442 | Conjunto de armario y 2 registro de terminacion de red 42 mod | 168 | B | 112.334 | 0
EP32442F | Conjunto de armario y 2 registro de terminacion de red 42 mod (PLADUR) | 168 | B | 145.764 | 0
EP32442TC | Pack 2ICT + Dist base multiple | 168 | B | 152.706 | 0
CP10908 | Caja de distribución KAPPA. Empotrar. 8 módulos. Puerta transparente. IP40. 193x240x88mm | 169 | C | 14.26 | 1 | 8445275109003
CP10912 | Caja de distribución KAPPA. Empotrar. 12 módulos. Puerta transparente. IP40. 290x240x88mm | 169 | B | 18.218 | 1 | 8445275109010
CP10918 | Caja de distribución KAPPA. Empotrar. 18 módulos. Puerta transparente. IP40. 300x465x85mm | 169 | C | 31.804 | 1 | 8445275109027
CP10924 | Caja de distribución KAPPA. Empotrar. 24 módulos (12x2). Puerta transparente. IP40. 420x330x85mm | 169 | C | 34.94 | 1 | 8445275109034
CP10936 | Caja de distribución KAPPA. Empotrar. 36 módulos (12x3). Puerta transparente. IP40. 570x330x87mm | 169 | C | 48.027 | 1 | 8445275109041
CP10936-1 | Caja de distribución KAPPA. Empotrar. 36 módulos (18x2). Puerta transparente. IP40. 505x465x85mm | 169 | C | 59.476 | 1 | 8445275109058
CP10954 | Caja de distribución KAPPA. Empotrar. 54 módulos (18x3). Puerta transparente. IP40. 680x465x95mm | 169 | C | 100.36 | 1 | 8445275041013
CP10972 | Caja de distribución KAPPA. Empotrar. 72 módulos (18x4). Puerta transparente. IP40. 880x465x95mm | 169 | B | 127.871 | 1 | 8445275041020
CP12011 | Bloque de terminales 1x35 + 7x10 para serie KAPPA | 169 | B | 9.36 | 1 | 8445275041938
CP12012 | Bloque de terminales 3x35 + 10x10 para serie KAPPA | 169 | B | 14.66 | 1 | 8445275041037
CP12908 | Caja de distribución KAPPA. Empotrar. 8 módulos. Puerta blanca. IP40. 193x240x88mm | 169 | B | 14.26 | 1 | 8445275107931
CP12912 | Caja de distribución KAPPA. Empotrar. 12 módulos. Puerta blanca. IP40. 290x240x88mm | 169 | A | 18.222 | 1 | 8445275107948
CP12918 | Caja de distribución KAPPA. Empotrar. 18 módulos. Puerta blanca. IP40. 300x465x85mm | 169 | B | 31.797 | 1 | 8445275107955
CP12924 | Caja de distribución KAPPA. Empotrar. 24 módulos (12x2). Puerta blanca. IP40. 420x330x85mm | 169 | B | 34.94 | 1 | 8445275107962
CP12936 | Caja de distribución KAPPA. Empotrar. 36 módulos (12x3). Puerta blanca. IP40. 570x330x87mm | 169 | B | 48.016 | 1 | 8445275107979
CP12936-1 | Caja de distribución KAPPA. Empotrar. 36 módulos (18x2). Puerta blanca. IP40. 505x465x85mm | 169 | C | 59.476 | 1 | 8445275107986
CP12954 | Caja de distribución KAPPA. Empotrar. 54 módulos (18x3). Puerta blanca. IP40. 680x465x95mm | 169 | A | 100.337 | 1 | 8445275107993
CP12972 | Caja de distribución KAPPA. Empotrar. 72 módulos (18x4). Puerta blanca. IP40. 880x465x95mm | 169 | A | 127.841 | 1 | 8445275108006
CP30908 | Caja de distribución KAPPA. Superficie. 8 módulos. Puerta transparente. IP40. 184x219x88mm | 169 | C | 17.398 | 1
CP30912 | Caja de distribución KAPPA. Superficie. 12 módulos. Puerta transparente. IP40. 237x305x88mm | 169 | B | 23.327 | 1
CP30924 | Caja de distribución KAPPA. Superficie. 24 módulos (12x2). Puerta transparente. IP40. 394x305x85mm | 169 | C | 47.703 | 1
CP30936 | Caja de distribución KAPPA. Superficie. 36 módulos (12x3). Puerta transparente. IP40. 544x305x87mm | 169 | C | 74.131 | 1
CP30936-1 | Caja de distribución KAPPA. Superficie. 36 módulos (18x2). Puerta transparente. IP40. 480x440x85mm | 169 | C | 80.45 | 1
CP30954 | Caja de distribución KAPPA. Superficie. 54 módulos (18x3). Puerta transparente. IP40. 654x440x95mm | 169 | C | 125.366 | 1
CP30972 | Caja de distribución KAPPA. Superficie. 72 módulos (18x4). Puerta transparente. IP40. 855x440x95mm | 169 | B | 196.085 | 1
CP32908 | Caja de distribución KAPPA. Superficie. 8 módulos. Puerta blanca. IP40. 184x219x88mm | 169 | B | 18.872 | 1 | 8445275119460
CP32912 | Caja de distribución KAPPA. Superficie. 12 módulos. Puerta blanca. IP40. 237x305x88mm | 169 | A | 25.22 | 1 | 8445275119477
CP32924 | Caja de distribución KAPPA. Superficie. 24 módulos (12x2). Puerta blanca. IP40. 394x305x85mm | 169 | B | 49.177 | 1 | 8445275119484
CP32936 | Caja de distribución KAPPA. Superficie. 36 módulos (12x3). Puerta blanca. IP40. 544x305x87mm | 169 | B | 75.592 | 1 | 8445275119491
CP32936-1 | Caja de distribución KAPPA. Superficie. 36 módulos (18x2). Puerta blanca. IP40. 480x440x85mm | 169 | C | 82.511 | 1
CP32954 | Caja de distribución KAPPA. Superficie. 54 módulos (18x3). Puerta blanca. IP40. 654x440x95mm | 169 | A | 128.281 | 1
CP32972 | Caja de distribución KAPPA. Superficie. 72 módulos (18x4). Puerta blanca. IP40. 855x440x95mm | 169 | A | 203.365 | 1
02TBNLM000003 | Kit de cerradura metálica con llave para series Gardena, CPK, CPE, CPIP y CPD pta. opaca | 170 | B | 8.998 | 1 | 8445275124488
CPR800 | Caja de distribución GARDENA ECO. Superficie 24 mód, 2 FILAS 300X320X150mm. IP41 - IK08 | 170 | B | 66.981 | 1 | 8445275041709
CPR801 | Caja de distribución GARDENA ECO. Superficie 36 mód, 3 FILAS 450X320X150mm. IP41 - IK08 | 170 | B | 97.919 | 1 | 8445275041716
CPR8012B | Placa ciega GARDENA ECO para CPR800/820/801/821/802/822. 150x273mm | 170 | A | 12.052 | 1 | 8445275041723
CPR8012D | Placa modular de 12 mód GARDENA ECO para CPR800/820/801/821/802/822. 150x273mm | 170 | B | 13.937 | 1 | 8445275041730
CPR8015B | Placa ciega GARDENA ECO para CPR803/823. 150x355mm | 170 | B | 14.333 | 1 | 8445275041747
CPR8015D | Placa modular de 15 mód GARDENA ECO para CPR803/823. 150x355mm | 170 | A | 16.253 | 1 | 8445275041754
CPR8016-1B | Placa ciega GARDENA ECO para CPR806/826/807/827. 200x322mm | 170 | B | 20.127 | 1
CPR8016-1D | Placa modular de 15 mód GARDENA ECO para CPR806/826/807/827. 200x322mm | 170 | B | 22.011 | 1
CPR8016B | Placa ciega GARDENA ECO para CPR806/826/807/827. 150x322mm | 170 | B | 18.051 | 1
CPR8016D | Placa modular de 15 mód GARDENA ECO para CPR806/826/807/827. 150x322mm | 170 | B | 19.936 | 1
CPR802 | Caja de distribución GARDENA ECO. Superficie 48 mód, 4 FILAS 600X320X175mm. IP41 - IK08 | 170 | B | 123.268 | 1 | 8445275041761
CPR8020-1B | Placa ciega GARDENA ECO para CPR804/824/805/825. 200x458mm | 170 | B | 20.518 | 1
CPR8020-1D | Placa modular de 20 mód GARDENA ECO para CPR804/824/805/825. 200x458mm | 170 | B | 22.334 | 1
CPR8020B | Placa ciega GARDENA ECO para CPR804/824/805/825. 150x458mm | 170 | B | 18.345 | 1
CPR8020D | Placa modular de 20 mód GARDENA ECO para CPR804/824/805/825. 150x458mm | 170 | B | 20.178 | 1
CPR803 | Caja de distribución GARDENA ECO. Superficie 60 mód, 4 FILAS 600X400X175mm. IP41 - IK08 | 170 | A | 153.129 | 1 | 8445275041778
CPR804 | Caja de distribución GARDENA ECO. Superficie 100 mód, 5 FILAS 800X500X175mm. IP41 - IK08 | 170 | A | 209.552 | 1 | 8445275041785
CPR805 | Caja de distribución GARDENA ECO. Superficie 120 mód, 6 FILAS 950X500X175mm. IP41 - IK08 | 170 | A | 235.33 | 1 | 8445275041792
CPR806 | Caja de distribución GARDENA ECO. Superficie 150 mód, 10 FILAS 800X750X200mm. IP41 - IK08 | 170 | B | 352.632 | 1 | 8445275041808
CPR807 | Caja de distribución GARDENA ECO. Superficie 180 mód, 12 FILAS 1000X750X200mm. IP41 - IK08 | 170 | B | 428.339 | 1 | 8445275041815
CPR820 | Caja de distribución GARDENA ECO. Empotrable 24 mód, 2 FILAS 300X320X140mm. IP41 - IK08 | 170 | B | 68.395 | 1 | 8445275041822
CPR821 | Caja de distribución GARDENA ECO. Empotrable 36 mód, 3 FILAS 450X320X140mm. IP41 - IK08 | 170 | B | 100.158 | 1 | 8445275041839
CPR822 | Caja de distribución GARDENA ECO. Empotrable 48 mód, 4 FILAS 600X320X140mm. IP41 - IK08 | 170 | B | 127.263 | 1 | 8445275041846
CPR823 | Caja de distribución GARDENA ECO. Empotrable 60 mód, 4 FILAS 600X400X140mm. IP41 - IK08 | 170 | B | 150.465 | 1 | 8445275041853
CPR824 | Caja de distribución GARDENA ECO. Empotrable 100 mód, 5 FILAS 800X500X140mm. IP41 - IK08 | 170 | A | 224.271 | 1 | 8445275041860
CPR825 | Caja de distribución GARDENA ECO. Empotrable 120 mód, 6 FILAS 950X500X165mm. IP41 - IK08 | 170 | A | 267.222 | 1 | 8445275041877
CPR826 | Caja de distribución GARDENA ECO. Empotrable 150 mód, 10 FILAS 800X750X165mm. IP41 - IK08 | 170 | B | 394.122 | 1 | 8445275041884
CPR827 | Caja de distribución GARDENA ECO. Empotrable 180 mód, 12 FILAS 1000X750X165mm. IP41 - IK08 | 170 | A | 429.007 | 1 | 8445275041891
CP202515E | Caja metálica CPE superficie IP66 con placa de montaje. 200x250x150mm | 172 | B | 40.268 | 1 | 8445275051289
CP203015E | Caja metálica CPE superficie IP66 con placa de montaje. 200x300x150mm | 172 | A | 44.956 | 1 | 8445275043901
CP253015E | Caja metálica CPE superficie IP66 con placa de montaje. 250x300x150mm | 172 | A | 49.955 | 1 | 8445275051296
CP303015E | Caja metálica CPE superficie IP66 con placa de montaje. 300x300x150mm | 172 | A | 58.996 | 1 | 8445275051302
CP303020E | Caja metálica CPE superficie IP66 con placa de montaje. 300x300x200mm | 172 | A | 65.303 | 1 | 8445275051319
CP304015E | Caja metálica CPE superficie IP66 con placa de montaje. 300x400x150mm | 172 | A | 74.834 | 1 | 8445275051326
CP304020E | Caja metálica CPE superficie IP66 con placa de montaje. 300x400x200mm | 172 | A | 83.098 | 1 | 8445275051333
CP304025E | Caja metálica CPE superficie IP66 con placa de montaje. 300x400x250mm | 172 | A | 91.397 | 1 | 8445275051340
CP405020E | Caja metálica CPE superficie IP66 con placa de montaje. 400x500x200mm | 172 | A | 120.103 | 1 | 8445275051357
CP405025E | Caja metálica CPE superficie IP66 con placa de montaje. 400x500x250mm | 172 | A | 131.299 | 1 | 8445275051364
CP406020E | Caja metálica CPE superficie IP66 con placa de montaje. 400x600x200mm | 172 | A | 139.348 | 1 | 8445275051371
CP406025E | Caja metálica CPE superficie IP66 con placa de montaje. 400x600x250mm | 172 | A | 152.943 | 1 | 8445275051388
CP507020E | Caja metálica CPE superficie IP66 con placa de montaje. 500x700x200mm | 172 | B | 185.195 | 1 | 8445275044250
CP507025E | Caja metálica CPE superficie IP66 con placa de montaje. 500x700x250mm | 172 | B | 198.746 | 1 | 8445275044267
CP507030E | Caja metálica CPE superficie IP66 con placa de montaje. 500x700x300mm | 172 | B | 217.892 | 1 | 8445275044274
CP6010030E | Caja metálica CPE superficie IP66 con placa de montaje. 600x1000x300mm | 172 | B | 381.443 | 1 | 8445275044359
CP6010040E | Caja metálica CPE superficie IP66 con placa de montaje. 600x1000x400mm | 172 | B | 440.611 | 1 | 8445275044366
CP6014030E | Caja metálica CPE superficie IP66 con placa de montaje. 600x1400x300mm | 172 | B | 508.345 | 1 | 8445275044403
CP6014040E | Caja metálica CPE superficie IP66 con placa de montaje. 600x1400x400mm | 172 | B | 591.754 | 1 | 8445275044410
CP607020E | Caja metálica CPE superficie IP66 con placa de montaje. 600x700x200mm | 172 | B | 215.369 | 1 | 8445275044496
CP608020E | Caja metálica CPE superficie IP66 con placa de montaje. 600x800x200mm | 172 | B | 240.856 | 1 | 8445275044540
CP608025E | Caja metálica CPE superficie IP66 con placa de montaje. 600x800x250mm | 172 | B | 260.077 | 1 | 8445275044557
CP608030E | Caja metálica CPE superficie IP66 con placa de montaje. 600x800x300mm | 172 | B | 282.302 | 1 | 8445275044564
CP8010025E | Caja metálica CPE superficie IP66 con placa de montaje. 800x1000x250mm | 172 | B | 441.073 | 1 | 8445275044779
CP8010030E | Caja metálica CPE superficie IP66 con placa de montaje. 800x1000x300mm | 172 | B | 480.079 | 1 | 8445275044786
CP8010040E | Caja metálica CPE superficie IP66 con placa de montaje. 800x1000x400mm | 172 | B | 531.35 | 1 | 8445275044793
CP8012030E | Caja metálica CPE superficie IP66 con placa de montaje. 800x1200x300mm | 172 | B | 562.868 | 1 | 8445275044809
CP8014030E | Caja metálica CPE superficie IP66 con placa de montaje. 800x1400x300mm | 172 | B | 634.994 | 1 | 8445275044816
CP8014040E | Caja metálica CPE superficie IP66 con placa de montaje. 800x1400x400mm | 172 | B | 729.546 | 1 | 8445275111969
CP202515K | Caja metálica CPK superficie IP54 con placa de montaje. 200x250x150mm | 173 | B | 33.818 | 1 | 8445275109065
CP203015K | Caja metálica CPK superficie IP54 con placa de montaje. 200x300x150mm | 173 | B | 37.092 | 1 | 8445275109072
CP252015Y | Caja metálica CPY superficie IP54 con placa de montaje. 250x200x150mm | 173 | B | 37.619 | 1
CP253015K | Caja metálica CPK superficie IP54 con placa de montaje. 250x300x150mm | 173 | B | 42.835 | 1 | 8445275109089
CP302015Y | Caja metálica CPY superficie IP54 con placa de montaje. 300x200x150mm | 173 | B | 42.54 | 1
CP302515Y | Caja metálica CPY superficie IP54 con placa de montaje. 300x250x150mm | 173 | B | 48.731 | 1
CP303015K | Caja metálica CPK superficie IP54 con placa de montaje. 300x300x150mm | 173 | B | 50.491 | 1 | 8445275109096
CP303020K | Caja metálica CPK superficie IP54 con placa de montaje. 300x300x200mm | 173 | B | 56.004 | 1 | 8445275109102
CP304015K | Caja metálica CPK superficie IP54 con placa de montaje. 300x400x150mm | 173 | B | 62.639 | 1 | 8445275109133
CP304020K | Caja metálica CPK superficie IP54 con placa de montaje. 300x400x200mm | 173 | B | 68.124 | 1 | 8445275109140
CP304025K | Caja metálica CPK superficie IP54 con placa de montaje. 300x400x250mm | 173 | B | 83.571 | 1 | 8445275109157
CP352515Y | Caja metálica CPY superficie IP54 con placa de montaje. 350x250x150mm | 173 | B | 52.815 | 1
CP352520Y | Caja metálica CPY superficie IP54 con placa de montaje. 350x250x200mm | 173 | B | 59.187 | 1
CP353015Y | Caja metálica CPY superficie IP54 con placa de montaje. 350x300x150mm | 173 | B | 60.271 | 1
CP353020Y | Caja metálica CPY superficie IP54 con placa de montaje. 350x300x200mm | 173 | B | 67.432 | 1
CP403015Y | Caja metálica CPY superficie IP54 con placa de montaje. 400x300x150mm | 173 | B | 65.954 | 1
CP403020Y | Caja metálica CPY superficie IP54 con placa de montaje. 400x300x200mm | 173 | B | 71.48 | 1
CP403025Y | Caja metálica CPY superficie IP54 con placa de montaje. 400x300x250mm | 173 | B | 81.958 | 1
CP405020K | Caja metálica CPK superficie IP54 con placa de montaje. 400x500x200mm | 173 | B | 97.229 | 1 | 8445275109195
CP405025K | Caja metálica CPK superficie IP54 con placa de montaje. 400x500x250mm | 173 | B | 108.682 | 1 | 8445275109201
CP406020K | Caja metálica CPK superficie IP54 con placa de montaje. 400x600x200mm | 173 | B | 114.918 | 1 | 8445275109218
CP406025K | Caja metálica CPK superficie IP54 con placa de montaje. 400x600x250mm | 173 | B | 135.035 | 1 | 8445275109225
CP406030K | Caja metálica CPK superficie IP54 con placa de montaje. 400x600x300mm | 173 | B | 147.194 | 1 | 8445275109232
CP453515Y | Caja metálica CPY superficie IP54 con placa de montaje. 450x350x150mm | 173 | B | 79.813 | 1
CP453520Y | Caja metálica CPY superficie IP54 con placa de montaje. 450x350x200mm | 173 | B | 91.323 | 1
CP453525Y | Caja metálica CPY superficie IP54 con placa de montaje. 450x350x250mm | 173 | B | 101.643 | 1
CP504020Y | Caja metálica CPY superficie IP54 con placa de montaje. 500x400x200mm | 173 | B | 109.335 | 1
CP504025Y | Caja metálica CPY superficie IP54 con placa de montaje. 500x400x250mm | 173 | B | 121.159 | 1
CP506020K | Caja metálica CPK superficie IP54 con placa de montaje. 500x600x200mm | 173 | B | 147.542 | 1 | 8445275109249
CP506025K | Caja metálica CPK superficie IP54 con placa de montaje. 500x600x250mm | 173 | B | 159.594 | 1 | 8445275109256
CP506030K | Caja metálica CPK superficie IP54 con placa de montaje. 500x600x300mm | 173 | B | 173.17 | 1 | 8445275109263
CP507020K | Caja metálica CPK superficie IP54 con placa de montaje. 500x700x200mm | 173 | B | 163.485 | 1 | 8445275109270
CP507025K | Caja metálica CPK superficie IP54 con placa de montaje. 500x700x250mm | 173 | B | 181.682 | 1 | 8445275109287
CP507030K | Caja metálica CPK superficie IP54 con placa de montaje. 500x700x300mm | 173 | B | 198.284 | 1 | 8445275109294
CP6010020K | Caja metálica CPK superficie IP54 con placa de montaje. 600x1000x200mm | 173 | B | 278.277 | 1 | 8445275109393
CP6010025K | Caja metálica CPK superficie IP54 con placa de montaje. 600x1000x250mm | 173 | B | 303.06 | 1 | 8445275109409
CP6010030K | Caja metálica CPK superficie IP54 con placa de montaje. 600x1000x300mm | 173 | B | 328.522 | 1 | 8445275109416
CP604020Y | Caja metálica CPY superficie IP54 con placa de montaje. 600x400x200mm | 173 | B | 123.819 | 1
CP604025Y | Caja metálica CPY superficie IP54 con placa de montaje. 600x400x250mm | 173 | B | 139.997 | 1
CP605020Y | Caja metálica CPY superficie IP54 con placa de montaje. 600x500x200mm | 173 | B | 157.479 | 1
CP605025Y | Caja metálica CPY superficie IP54 con placa de montaje. 600x500x250mm | 173 | B | 166.367 | 1
CP605030Y | Caja metálica CPY superficie IP54 con placa de montaje. 600x500x300mm | 173 | B | 182.657 | 1
CP607020K | Caja metálica CPK superficie IP54 con placa de montaje. 600x700x200mm | 173 | B | 195.138 | 1 | 8445275109300
CP607025K | Caja metálica CPK superficie IP54 con placa de montaje. 600x700x250mm | 173 | B | 219.504 | 1 | 8445275109317
CP607030K | Caja metálica CPK superficie IP54 con placa de montaje. 600x700x300mm | 173 | B | 232.218 | 1 | 8445275109324
CP608020K | Caja metálica CPK superficie IP54 con placa de montaje. 600x800x200mm | 173 | B | 219.749 | 1 | 8445275109331
CP608025K | Caja metálica CPK superficie IP54 con placa de montaje. 600x800x250mm | 173 | B | 240.203 | 1 | 8445275109348
CP608030K | Caja metálica CPK superficie IP54 con placa de montaje. 600x800x300mm | 173 | B | 261.155 | 1 | 8445275109355
CP150 | Caja metálica CP en pavimento IP65 con placa de montaje. 400x650x200m | 174 | C | 241.208 | 1 | 8445275043635
CP151 | Caja metálica CP en pavimento IP65 con placa de montaje. 400x850x250m | 174 | C | 286.142 | 1 | 8445275043642
CP152 | Caja metálica CP en pavimento IP65 con placa de montaje. 500x650x250m | 174 | B | 318.021 | 1 | 8445275043659
CP153 | Caja metálica CP en pavimento IP65 con placa de montaje. 500x850x250m | 174 | B | 361.853 | 1 | 8445275043666
CP155 | Caja metálica CP en pavimento IP65 con placa de montaje. 600x800x300m | 174 | C | 479.252 | 1 | 8445275043680
CP156 | Caja metálica CP en pavimento IP65 con placa de montaje. 600x1000x300mm | 174 | C | 587.265 | 1 | 8445275043697
CP157 | Caja metálica CP en pavimento IP65 con placa de montaje. 600x1200x300mm | 174 | B | 670.865 | 1 | 8445275043703
CP158 | Caja metálica CP en pavimento IP65 con placa de montaje. 600x1500x400mm | 174 | C | 939.059 | 1 | 8445275043710
CP159 | Caja metálica CP en pavimento IP65 con placa de montaje. 600x1800x500mm | 174 | C | 1238.595 | 1 | 8445275043727
CP160 | Caja metálica CP en pavimento IP65 con placa de montaje. 600x2000x500mm | 174 | C | 1350.51 | 1 | 8445275043734
CP161 | Caja metálica CP en pavimento IP65 con placa de montaje. 700x1000x300mm | 174 | C | 662.137 | 1 | 8445275043741
CP162 | Caja metálica CP en pavimento IP65 con placa de montaje. 700x1200x400mm | 174 | C | 885.34 | 1 | 8445275043758
CP163 | Caja metálica CP en pavimento IP65 con placa de montaje. 700x1500x400mm | 174 | C | 1014.169 | 1 | 8445275043765
CP164 | Caja metálica CP en pavimento IP65 con placa de montaje. 700x1800x500mm | 174 | C | 1336.149 | 1 | 8445275043772
CP165 | Caja metálica CP en pavimento IP65 con placa de montaje. 700x2000x500mm | 174 | C | 1525.959 | 1 | 8445275043789
CP166 | Caja metálica CP en pavimento IP65 con placa de montaje. 800x1000x300mm | 174 | C | 739.55 | 1 | 8445275043796
CP167 | Caja metálica CP en pavimento IP65 con placa de montaje. 800x1200x400mm | 174 | C | 985.906 | 1 | 8445275043802
CP168 | Caja metálica CP en pavimento IP65 con placa de montaje. 800x1500x400mm | 174 | C | 1128.456 | 1 | 8445275043819
CP169 | Caja metálica CP en pavimento IP65 con placa de montaje. 800x1800x500mm | 174 | C | 1478.719 | 1 | 8445275043826
CP170 | Caja metálica CP en pavimento IP65 con placa de montaje. 800x2000x500mm | 174 | C | 1681.734 | 1 | 8445275043833
CP171 | Caja metálica CP en pavimento IP65 con placa de montaje. 500x350x300mm | 174 | C | 0 | 1 | 8445275043840
CP172 | Caja metálica CP en pavimento IP65 con placa de montaje. 600x450x300mm | 174 | C | 0 | 1 | 8445275043857
CP173 | Caja metálica CP en pavimento IP65 con placa de montaje. 800x550x300mm | 174 | C | 0 | 1 | 8445275043864
CP174 | Caja metálica CP en pavimento IP65 con placa de montaje. 1000x650x300mm | 174 | C | 0 | 1 | 8445275043871
CP175 | Caja metálica CP en pavimento IP65 con placa de montaje. 1200x750x400mm | 174 | C | 0 | 1 | 8445275043888
CP5000 | Cerradura con llave serie GAVIA y SELLA | 175 | A | 10.689 | 1 | 8445275043956
CP5001 | Envolvente Gavia en ABS superficie. IP65. Puerta opaca. 280x210x130mm | 175 | B | 26.738 | 1 | 8445275051395
CP5002 | Envolvente Gavia en ABS superficie. IP65. Puerta opaca. 330x250x130mm | 175 | A | 31.284 | 1 | 8445275051401
CP5002D | Envolvente Gavia en ABS superficie. IP65. Puerta opaca. 350x250x150mm | 175 | C | 33.762 | 1 | 8445275051418
CP5003 | Envolvente Gavia en ABS superficie. IP65. Puerta opaca. 400x300x165mm | 175 | A | 42.437 | 1 | 8445275051425
CP5003D | Envolvente Gavia en ABS superficie. IP65. Puerta opaca. 400x300x195mm | 175 | A | 50.429 | 1 | 8445275051432
CP5004 | Envolvente Gavia en ABS superficie. IP65. Puerta opaca. 500x400x175mm | 175 | A | 70.732 | 1 | 8445275051449
CP5004D | Envolvente Gavia en ABS superficie. IP65. Puerta opaca. 500x400x245mm | 175 | A | 82.199 | 1 | 8445275051456
CP5005 | Envolvente Gavia en ABS superficie. IP65. Puerta opaca. 600x400x200mm | 175 | A | 81.806 | 1 | 8445275051463
CP5006 | Envolvente Gavia en ABS superficie. IP65. Puerta opaca 700x500x245mm con placa de montaje ajustable | 175 | A | 150.442 | 1 | 8445275051470
CP5007 | Envolvente Gavia en ABS superficie. IP65. Puerta opaca. 500x350x195mm | 175 | A | 65.151 | 1 | 8445275051487
CP5008 | Envolvente Gavia en ABS superficie. IP65. Puerta opaca. 600x500x220mm con placa de montaje ajustable | 175 | B | 134.68 | 1 | 8445275051494
CP5009 | Envolvente Gavia en ABS IP65 superficie. Puerta opaca 800x600x260mm con placa de montaje ajustable | 175 | B | 238.903 | 1 | 8445275051500
CP5010 | Envolvente GAVIA en ABS superficie. IP65. Puerta opaca. 250x300x130mm | 175 | A | 29.257 | 1 | 8445275043970
CP5011 | Caja GAVIA en ABS superficie. IP65. Puerta transparente. 210x280x130mm | 175 | C | 31.423 | 1 | 8445275043987
CP5012 | Caja GAVIA en ABS superficie. IP65. Puerta transparente. 250x330x130mm | 175 | B | 37.918 | 1 | 8445275043994
CP5012D | Caja GAVIA en ABS superficie. IP65. Puerta transparente. 250x330x150mm | 175 | C | 41.422 | 1 | 8445275044007
CP5013 | Caja GAVIA en ABS superficie. IP65. Puerta transparente. 300x400x165mm | 175 | B | 51.544 | 1 | 8445275044014
CP5013D | Caja GAVIA en ABS superficie. IP65. Puerta transparente. 300x400x195mm | 175 | C | 58.529 | 1 | 8445275044021
CP5014 | Caja GAVIA en ABS superficie. IP65. Puerta transparente. 400x500x175mm | 175 | C | 85.874 | 1 | 8445275044038
CP5014D | Caja GAVIA en ABS superficie. IP65. Puerta transparente. 400x500x245mm | 175 | C | 101.355 | 1 | 8445275044045
CP5015 | Caja GAVIA en ABS superficie. IP65. Puerta transparente. 400x600x200mm | 175 | C | 100.938 | 1 | 8445275044052
CP5016 | Caja GAVIA en ABS superficie. IP65. Puerta transparente. 500x700x245mm | 175 | C | 195.14 | 1 | 8445275044069
CP5017 | Caja GAVIA en ABS superficie. IP65. Puerta transparente. 350x500x195mm | 175 | B | 75.821 | 1 | 8445275044076
CP5018 | Caja GAVIA en ABS superficie. IP65. Puerta transparente. 500x600x220mm | 175 | C | 169.486 | 1 | 8445275044083
CP5019 | Caja GAVIA en ABS superficie. IP65. Puerta transparente. 600x800x260mm | 175 | C | 303.314 | 1 | 8445275044090
CP5020 | Caja GAVIA en ABS superficie. IP65. Puerta transparente. 250x300x130mm | 175 | C | 35.24 | 1 | 8445275044106
CP5021 | Envolvente GAVIA en ABS superficie. IP65. Puerta opaca. 300x350x165mm | 175 | A | 41.806 | 1 | 8445275044113
CP5022 | Envolvente GAVIA en ABS superficie. IP65. Puerta opaca. 180x240x130mm | 175 | B | 20.876 | 1 | 8445275044120
CP5023B | Base de suelo para CP5023 | 175 | B | 48.225 | 1 | 8445275044144
CP5023R | Tejadillo para CP5023 | 175 | B | 43.306 | 1 | 8445275044151
CP5031 | Caja GAVIA en ABS superficie. IP65. Puerta transparente. 300x350x165mm | 175 | B | 49.061 | 1 | 8445275044175
CP5032 | Caja GAVIA en ABS superficie. IP65. Puerta transparente. 180x240x130mm | 175 | C | 27.64 | 1 | 8445275044182
CPMA50 | Kit para fijación en postes | 175 | B | 46.332 | 1 | 8445275044823
CP5023 | Caja estanca TONALE. IP65. Pavimento o superficie. Resistente UV. 1000x750x300mm | 176 | B | 515.612 | 1 | 8445275044137
CPA5003 | Caja estanca TONALE. IP65. Pavimento o superficie. Resistente UV. 400x300x165mm | 176 | B | 64.651 | 1
CPA5004 | Caja estanca TONALE. IP65. Pavimento o superficie. Resistente UV. 500x400x175mm | 176 | B | 101.216 | 1
CPA5005 | Caja estanca TONALE. IP65. Pavimento o superficie. Resistente UV. 600x400x200mm | 176 | B | 130.779 | 1
CPA5006 | Caja estanca TONALE. IP65. Pavimento o superficie. Resistente UV. 700x500x245mm | 176 | B | 261.367 | 1
CPA5009 | Caja estanca TONALE. IP65. Pavimento o superficie. Resistente UV. 800x600x260mm | 176 | B | 361.361 | 1
CP500 | Cerradura metalica serie FURKA | 177 | A | 10.757 | 1 | 8445275108471
CP501 | Envolvente estanca IP54. Poliester 200 x 300 x 150 mm. Incluye placa de montaje 1,2 mm | 177 | A | 35.048 | 1 | 8445275043963
CP503 | Envolvente estanca IP54. Poliester 300 x 250 x 155 mm. Incluye placa de montaje 1,2 mm | 177 | A | 44.11 | 1 | 8445275044168
CP504 | Envolvente estanca IP54. Poliester 400 x 300 x 180 mm. Incluye placa de montaje 1,2 mm | 177 | A | 60.53 | 1 | 8445275044199
CP505 | Envolvente estanca IP54. Poliester 500 x 400 x 190 mm. Incluye placa de montaje 1,2 mm | 177 | A | 88.869 | 1 | 8445275044205
CP506 | Envolvente estanca IP54. Poliester 600 x 400 x 200 mm. Incluye placa de montaje 1,2 mm | 177 | A | 103.138 | 1 | 8445275044212
CP507 | Envolvente estanca IP54. Poliester 800 x 500 x 255 mm. Incluye placa de montaje 1,2 mm | 177 | B | 177.979 | 1 | 8445275044243
CP508 | Envolvente estanca IP54. Poliester 800 x 500 x 285 mm. Incluye placa de montaje 1,2 mm | 177 | B | 213.456 | 1 | 8445275044281
SG-HT05 | Cofret superficie IP65. 5 Modulos 160 x 120 x 90 | 178 | A | 13.441 | 1 | 8445275041228
SG-HT08 | Cofret superficie IP65. 8 Modulos 155 x 200 x 95 | 178 | A | 20.435 | 1 | 8445275041235
SG-HT12 | Cofret superficie IP65. 12 Modulos 195 x 250 x 110 | 178 | A | 31.641 | 1 | 8445275041242
SG-HT15 | Cofret superficie IP65. 15 Modulos 200 x 310 x 110 | 178 | A | 38.608 | 1 | 8445275041259
SG-HT18 | Cofret superficie IP65. 18 Modulos 195 x 365 x 110 | 178 | A | 47.318 | 1 | 8445275041266
SG-HT24 | Cofret superficie IP65. 24 Modulos 280 x 160 x 110 | 178 | A | 60.369 | 1 | 8445275041273
CP5101 | Envolvente modular estanca IP65. ABS superficie. Puerta opaca. 8 Modulos (1x8) 280 x 210 x 130 mm | 179 | B | 44.921 | 1 | 8445275043376
CP5102 | Envolvente modular estanca IP65. ABS superficie. Puerta opaca. 18 Modulos (2x9) 330 x 250 x 130 mm | 179 | A | 53.488 | 1 | 8445275043383
CP5103 | Envolvente modular estanca IP65. ABS superficie. Puerta opaca. 24 Modulos (2x12) 400 x 300 x 165 mm | 179 | A | 75.867 | 1 | 8681610081164
CP5104 | Envolvente modular estanca IP65. ABS superficie. Puerta opaca. 54 Modulos (3x18) 500 x 400 x 175 mm | 179 | A | 120.99 | 1 | 8445275043406
CP5105 | Envolvente modular estanca IP65. ABS superficie. Puerta opaca. 60 Modulos (3x20) 600 x 400 x 200 mm | 179 | A | 152.798 | 1 | 8445275043413
CP5106 | Envolvente modular estanca IP65. ABS superficie. Puerta opaca. 88 Modulos (4x22) 700 x 500 x 245 mm | 179 | B | 290.79 | 1 | 8445275043420
CP5107 | Envolvente modular estanca IP65. ABS superficie. Puerta opaca. 45 Modulos (3x15) 500 x 350 x 195 mm | 179 | A | 126.546 | 1 | 8445275043437
CP5109 | Envolvente modular estanca IP65. ABS superficie. Puerta opaca. 100 Modulos (4x25) 800 x 600 x 260 mm | 179 | B | 374.539 | 1 | 8445275043444
CP5111 | Envolvente modular estanca IP65. ABS superficie. Puerta transparente. 8 módulos. 280x210x130mm | 179 | B | 49.549 | 1 | 8445275043451
CP5112 | Envolvente modular estanca IP65. ABS superficie. Puerta transparente. 18 módulos. 330x250x130mm | 179 | B | 59.085 | 1 | 8445275043468
CP5113 | Envolvente modular estanca IP65. ABS superficie. Puerta transparente. 24 módulos. 400x300x165mm | 179 | B | 79.526 | 1 | 8445275043475
CP5114 | Envolvente modular estanca IP65. ABS superficie. Puerta transparente. 54 módulos. 500x400x175mm | 179 | B | 126.479 | 1 | 8445275043482
CP5115 | Envolvente modular estanca IP65. ABS superficie. Puerta transparente. 60 módulos. 600x400x200mm | 179 | B | 149.462 | 1 | 8445275043499
CP5116 | Envolvente modular estanca IP65. ABS superficie. Puerta transparente. 88 módulos. 700x500x245mm | 179 | B | 300.297 | 1 | 8445275043505
CP5117 | Envolvente modular estanca IP65. ABS superficie. Puerta transparente. 45 módulos. 500x350x195mm | 179 | C | 135.802 | 1 | 8445275043512
CP5119 | Envolvente modular estanca IP65. ABS superficie. Puerta transparente. 100 módulos. 800x600x260mm | 179 | C | 379.681 | 1 | 8445275043529
CP6004 | Cofret IP54 para montaje de tomas a medida. 6 mód. 240x130x105mm | 180 | A | 12.926 | 1 | 8445275044298
CP6005 | Cofret IP54 para montaje de tomas a medida. 6 mód. 360x180x115mm | 180 | B | 21.657 | 1 | 8445275044304
CP6006 | Cofret IP54 para montaje de tomas a medida. 11 mód. 300x230x115mm | 180 | A | 22.644 | 1 | 8445275044311
CP6007 | Cofret IP65 para montaje de tomas a medida. 16 mód. 506x330x150mm | 180 | B | 149.089 | 1 | 8445275044328
CP6008 | Cofret IP65 para montaje de tomas a medida. 12 mod. 360x200x130mm. | 180 | B | 86.796 | 1 | 8445275043536
CP6009 | Cofret IP65 para montaje de tomas a medida. 32 mód. 685x330x150mm | 180 | A | 214.092 | 1 | 8445275044335
CP6011 | Cofret IP54 para montaje de tomas a medida. 6 mód. 350x130x105mm | 180 | A | 22.711 | 1 | 8445275044373
CP6012 | Cofret IP54 para montaje de tomas a medida. 6 mód. 460x130x105mm | 180 | B | 25.16 | 1 | 8445275044380
CP6020 | Cofret IP54 con tomas de corriente. 6 mód. 1x3P+T 16A y 2x2P 16A schuko | 180 | A | 31.24 | 1 | 8445275044427
CP6021 | Cofret IP54 con tomas de corriente. 6 mód. 1x3P+N+T 16A y 2x2P 16A schuko | 180 | A | 33.45 | 1 | 8445275044434
CP6032 | Cofret IP54 con tomas de corriente. 11 mód. 2x3P+N+T 16A y 2x2P 16A schuko | 180 | A | 56.159 | 1 | 8445275044458
CP6033 | Cofret IP54 con tomas de corriente. 11 mód. 2x3P+N+T 32A y 2x2P 16A schuko | 180 | B | 60.546 | 1 | 8445275044465
CP6034 | Cofret IP54 con tomas de corriente. 11 mód. 2x3P+N+T 16A y 4x2P 16A schuko | 180 | A | 63.152 | 1 | 8445275044472
CP6035 | Cofret IP54 con tomas de corriente. 11 mód. 2x3P+N+T 32A y 4x2P 16A schuko | 180 | B | 67.506 | 1 | 8445275044489
CP6071 | Cofret IP54 con tomas de corriente. 13 mód. 3x3P+N+T 16A y 3x2P 16A schuko | 180 | C | 223.27 | 1 | 8445275044519
CP6072 | Cofret IP54 con tomas de corriente. 13 mód. 3x3P+N+T 16A y 3x2P+T 16A | 180 | C | 245.536 | 1 | 8445275044526
CP6073 | Cofret IP54 con tomas de corriente. 13 mód. 6x3P+N+T 16A | 180 | C | 256.446 | 1 | 8445275044533
CP6901 | Base schuko de empotrar IP54 (250VAC / 16A) | 180 | A | 3.273 | 1 | 8445275051128
CP6902 | Base schuko de empotrar con marco IP54 (250VAC / 16A) | 180 | B | 4.054 | 1 | 8445275051135
SET-W-TS10150 | Placa de montaje alto 150mm. Para envolvente SKY 1000mm ancho | 181 | A | 23.493 | 1 | 8445275122590
SET-W-TS10200 | Placa de montaje alto 200mm. Para envolvente SKY 1000mm ancho | 181 | B | 27.987 | 1 | 8445275121944
SET-W-TS10250 | Placa de montaje alto 250mm. Para envolvente SKY 1000mm ancho | 181 | A | 32.257 | 1 | 8445275122620
SET-W-TS10300 | Placa de montaje alto 300mm. Para envolvente SKY 1000mm ancho | 181 | B | 41.424 | 1 | 8445275121951
SET-W-TS10450 | Placa de montaje alto 450mm. Para envolvente SKY 1000mm ancho | 181 | B | 57.574 | 1 | 8445275121968
SET-W-TS10550 | Placa de montaje alto 550mm. Para envolvente SKY 1000mm ancho | 181 | B | 68.563 | 1 | 8445275121975
SET-W-TS35200 | Placa de montaje alto 200mm. Para envolvente SKY 350mm ancho | 181 | B | 12.833 | 1 | 8445275122613
SET-W-TS35300 | Placa de montaje alto 300mm. Para envolvente SKY 350mm ancho | 181 | A | 17.024 | 1 | 8445275122644
SET-W-TS35450 | Placa de montaje alto 450mm. Para envolvente SKY 350mm ancho | 181 | A | 24.423 | 1 | 8445275122651
SET-W-TS35550 | Placa de montaje alto 550mm. Para envolvente SKY 350mm ancho | 181 | A | 29.727 | 1 | 8445275122675
SET-W-TS65150 | Placa de montaje alto 150mm. Para envolvente SKY 650mm ancho | 181 | A | 17.54 | 1 | 8445275122606
SET-W-TS65200 | Placa de montaje alto 200mm. Para envolvente SKY 650mm ancho | 181 | B | 20.272 | 1 | 8445275121982
SET-W-TS65250 | Placa de montaje alto 250mm. Para envolvente SKY 650mm ancho | 181 | A | 23.115 | 1 | 8445275122637
SET-W-TS65300 | Placa de montaje alto 300mm. Para envolvente SKY 650mm ancho | 181 | A | 29.073 | 1 | 8445275121999
SET-W-TS65450 | Placa de montaje alto 450mm. Para envolvente SKY 650mm ancho | 181 | A | 39.493 | 1 | 8445275122668
SET-W-TS65550 | Placa de montaje alto 550mm. Para envolvente SKY 650mm ancho | 181 | A | 46.624 | 1 | 8445275122682
SKYW1006FI | Envolvente SKY configurable puerta opaca IP31-IK10. Dimens:1050x650x250mm | 181 | A | 751.591 | 1 | 8445275121463
SKYW1006FIG | Envolvente SKY configurable puerta opaca IP31-IK10. Dimens:1050x650x250mm RAL7035W | 181 |  | 692.407 | 0 | 8445275127472
SKYW1006GFI | Envolvente SKY configurable puerta transparente IP31-IK10. Dimens:1050x650x250mm | 181 | C | 892.881 | 1 | 8445275121470
SKYW1006GFIG | Envolvente SKY configurable puerta transparente IP31-IK10. Dimens:1050x650x250mm RAL7035W | 181 |  | 829.867 | 0 | 8445275127489
SKYW1010DI | Envolvente SKY configurable puerta opaca IP31-IK10. Dimens:1050x1000x250mm | 181 | A | 1125.243 | 1 | 8445275121487
SKYW1010DIG | Envolvente SKY configurable puerta opaca IP31-IK10. Dimens:1050x1000x250mm RAL7035W | 181 |  | 1042.393 | 0 | 8445275127496
SKYW1010GDI | Envolvente SKY configurable puerta transparente IP31-IK10. Dimens:1050x1000x250mm | 181 | C | 1333.617 | 1 | 8445275121494
SKYW1010GDIG | Envolvente SKY configurable puerta transparente IP31-IK10. Dimens:1050x1000x250mm RAL7035W | 181 |  | 1245.314 | 0 | 8445275127502
SKYW1010GSI | Envolvente SKY configurable con pasillo puerta transparente IP31-IK10. Dimens:1050x650+350x250mm | 181 | C | 1341.881 | 1 | 8445275121500
SKYW1010GSIG | Envolvente SKY configurable con pasillo puerta transparente IP31-IK10. Dimens:1050x650+350x250mm RAL | 181 |  | 1253.684 | 0 | 8445275127519
SKYW1010SI | Envolvente SKY configurable con pasillo puerta opaca IP31-IK10. Dimens:1050x650+350x250mm | 181 | A | 1135.173 | 1 | 8445275121517
SKYW1010SIG | Envolvente SKY configurable con pasillo puerta opaca IP31-IK10. Dimens:1050x650+350x250mm RAL7035W | 181 |  | 1052.252 | 0 | 8445275127526
SKYW1306FI | Envolvente SKY configurable puerta opaca IP31-IK10. Dimens:1350x650x250mm | 181 | A | 915.032 | 1 | 8445275121524
SKYW1306FIG | Envolvente SKY configurable puerta opaca IP31-IK10. Dimens:1350x650x250mm RAL7035W | 181 |  | 844.253 | 0 | 8445275127533
SKYW1306GFI | Envolvente SKY configurable puerta transparente IP31-IK10. Dimens:1350x650x250mm | 181 | C | 1106.381 | 1 | 8445275121531
SKYW1306GFIG | Envolvente SKY configurable puerta transparente IP31-IK10. Dimens:1350x650x250mm RAL7035W | 181 |  | 1031.129 | 0 | 8445275127540
SKYW1310DI | Envolvente SKY configurable puerta opaca IP31-IK10. Dimens:1350x1000x250mm | 181 | A | 1517.306 | 1 | 8445275121548
SKYW1310DIG | Envolvente SKY configurable puerta opaca IP31-IK10. Dimens:1350x1000x250mm RAL7035W | 181 |  | 1404.154 | 0 | 8445275127557
SKYW1310GDI | Envolvente SKY configurable puerta transparente IP31-IK10. Dimens:1350x1000x250mm | 181 | C | 1826.424 | 1 | 8445275121555
SKYW1310GDIG | Envolvente SKY configurable puerta transparente IP31-IK10. Dimens:1350x1000x250mm RAL7035W | 181 |  | 1705.246 | 0 | 8445275127564
SKYW1310GSI | Envolvente SKY configurable con pasillo puerta transparente IP31-IK10. Dimens:1350x650+350x250mm | 181 | C | 1936.064 | 1 | 8445275121562
SKYW1310GSIG | Envolvente SKY configurable con pasillo puerta transparente IP31-IK10. Dimens:1350x650+350x250mm RAL | 181 |  | 1809.76 | 0 | 8445275127571
SKYW1310SI | Envolvente SKY configurable con pasillo puerta opaca IP31-IK10. Dimens:1350x650+350x250mm | 181 | A | 1510.276 | 1 | 8445275121579
SKYW1310SIG | Envolvente SKY configurable con pasillo puerta opaca IP31-IK10. Dimens:1350x650+350x250mm RAL7035W | 181 |  | 1391.947 | 0 | 8445275127588
SKYW1606FI | Envolvente SKY configurable puerta opaca IP31-IK10. Dimens:1650x650x250mm | 181 | A | 1215.973 | 1 | 8445275121586
SKYW1606FIG | Envolvente SKY configurable puerta opaca IP31-IK10. Dimens:1650x650x250mm RAL7035W | 181 |  | 1117.862 | 0 | 8445275127595
SKYW1606GFI | Envolvente SKY configurable puerta transparente IP31-IK10. Dimens:1650x650x250mm | 181 | C | 1478.567 | 1 | 8445275121593
SKYW1606GFIG | Envolvente SKY configurable puerta transparente IP31-IK10. Dimens:1650x650x250mm RAL7035W | 181 |  | 1373.663 | 0 | 8445275127601
SKYW1610DI | Envolvente SKY configurable puerta opaca IP31-IK10. Dimens:1650x1000x250mm | 181 | A | 1902.235 | 1 | 8445275121609
SKYW1610DIG | Envolvente SKY configurable puerta opaca IP31-IK10. Dimens:1650x1000x250mm RAL7035W | 181 |  | 1748.745 | 0 | 8445275127618
SKYW1610GDI | Envolvente SKY configurable puerta transparente IP31-IK10. Dimens:1650x1000x250mm | 181 | C | 2289.823 | 1 | 8445275121616
SKYW1610GDIG | Envolvente SKY configurable puerta transparente IP31-IK10. Dimens:1650x1000x250mm RAL7035W | 181 |  | 2125.206 | 0 | 8445275127625
SKYW1610GSI | Envolvente SKY configurable con pasillo puerta transparente IP31-IK10. Dimens:1650x650+350x250mm | 181 | C | 2260.262 | 1 | 8445275121623
SKYW1610GSIG | Envolvente SKY configurable con pasillo puerta transparente IP31-IK10. Dimens:1650x650+350x250mm RAL | 181 |  | 2096.175 | 0 | 8445275127632
SKYW1610SI | Envolvente SKY configurable con pasillo puerta opaca IP31-IK10. Dimens:1650x650+350x250mm | 181 | A | 1907.236 | 1 | 8445275121630
SKYW1610SIG | Envolvente SKY configurable con pasillo puerta opaca IP31-IK10. Dimens:1650x650+350x250mm RAL7035W | 181 |  | 1752.688 | 0 | 8445275127649
SKYW1906FI | Envolvente SKY configurable puerta opaca IP31-IK10. Dimens:1950x650x250mm | 181 | A | 1393.029 | 1 | 8445275121647
SKYW1906FIG | Envolvente SKY configurable puerta opaca IP31-IK10. Dimens:1950x650x250mm RAL7035W | 181 |  | 1254.523 | 0 | 8445275127656
SKYW1906GFI | Envolvente SKY configurable puerta transparente IP31-IK10. Dimens:1950x650x250mm | 181 | C | 1672.612 | 1 | 8445275121654
SKYW1906GFIG | Envolvente SKY configurable puerta transparente IP31-IK10. Dimens:1950x650x250mm RAL7035W | 181 |  | 1524.516 | 0 | 8445275127663
SKYW1910DI | Envolvente SKY configurable puerta opaca IP31-IK10. Dimens:1950x1000x250mm | 181 | A | 2183.543 | 1 | 8445275121661
SKYW1910DIG | Envolvente SKY configurable puerta opaca IP41-IK10. Dimens:1950x1000x250mm RAL7035W | 181 |  | 1974.084 | 0 | 8445275127670
SKYW1910GDI | Envolvente SKY configurable puerta transparente IP31-IK10. Dimens:1950x1000x250mm | 181 | C | 2608.615 | 1 | 8445275121678
SKYW1910GDIG | Envolvente SKY configurable puerta transparente IP31-IK10. Dimens:1950x1000x250mm RAL7035W | 181 |  | 2384.308 | 0 | 8445275127687
SKYW1910GSI | Envolvente SKY configurable con pasillo puerta transparente IP31-IK10. Dimens:1950x650+350x250mm | 181 | C | 2846.413 | 1 | 8445275121685
SKYW1910GSIG | Envolvente SKY configurable con pasillo puerta transparente IP31-Dimens:1950x650+350x250mm RAL7035 | 181 | C | 2607.574 | 1 | 8445275127694
SKYW1910SI | Envolvente SKY configurable con pasillo puerta opaca IP31-IK10. Dimens:1950x650+350x250mm | 181 | A | 2412.282 | 1 | 8445275121692
SKYW1910SIG | Envolvente SKY configurable con pasillo puerta opaca IP31-IK10. Dimens:1950x650+350x250mm RAL7035W | 181 |  | 2189.139 | 0 | 8445275127700
SET-W-MW10000 | Carril DIN regulable para envolvente SKY 1000mm de ancho | 182 | A | 9.118 | 1 | 8445275121708
SET-W-MW3500 | Carril DIN regulable para envolvente SKY 350mm de ancho | 182 | B | 4.821 | 1 | 8445275121715
SET-W-MW6500 | Carril DIN regulable para envolvente SKY 650mm de ancho | 182 | A | 6.967 | 1 | 8445275121722
SET-W-OB10150 | Tapa ciega alto 150mm. Para envolvente SKY 1000mm ancho | 182 | B | 26.164 | 1 | 8445275121739
SET-W-OB10150G | Tapa ciega alto 150mm. Para envolvente SKY 1000mm ancho RAL7035W | 182 |  | 22.937 | 0 | 8445275126949
SET-W-OB10200 | Tapa ciega alto 200mm. Para envolvente SKY 1000mm ancho | 182 | B | 32.437 | 1 | 8445275121746
SET-W-OB10200G | Tapa ciega alto 200mm. Para envolvente SKY 1000mm ancho RAL7035W | 182 |  | 28.432 | 0 | 8445275126956
SET-W-OB10250 | Tapa ciega alto 250mm. Para envolvente SKY 1000mm ancho | 182 | B | 38.822 | 1 | 8445275121753
SET-W-OB10250G | Tapa ciega alto 250mm. Para envolvente SKY 1000mm ancho RAL7035W | 182 |  | 34.038 | 0 | 8445275126963
SET-W-OB10300 | Tapa ciega alto 300mm. Para envolvente SKY 1000mm ancho | 182 | B | 45.54 | 1 | 8445275121760
SET-W-OB10300G | Tapa ciega alto 300mm. Para envolvente SKY 1000mm ancho RAL7035W | 182 |  | 39.866 | 0 | 8445275126970
SET-W-OB10450 | Tapa ciega alto 450mm. Para envolvente SKY 1000mm ancho | 182 | B | 65.362 | 1 | 8445275121777
SET-W-OB10450G | Tapa ciega alto 450mm. Para envolvente SKY 1000mm ancho RAL7035W | 182 |  | 57.24 | 0 | 8445275126994
SET-W-OB10550 | Tapa ciega alto 550mm. Para envolvente SKY 1000mm ancho | 182 | A | 78.465 | 1 | 8445275122767
SET-W-OB10550G | Tapa ciega alto 550mm. Para envolvente SKY 1000mm ancho RAL7035W | 182 |  | 68.674 | 0 | 8445275127014
SET-W-OB65150 | Tapa ciega alto 150mm. Para envolvente SKY 650mm ancho | 182 | B | 17.207 | 1 | 8445275121784
SET-W-OB65150G | Tapa ciega alto 150mm. Para envolvente SKY 650mm ancho RAL7035W | 182 |  | 15.093 | 0 | 8445275127021
SET-W-OB65200 | Tapa ciega alto 200mm. Para envolvente SKY 650mm ancho | 182 | B | 21.051 | 1 | 8445275121791
SET-W-OB65200G | Tapa ciega alto 200mm. Para envolvente SKY 650mm ancho RAL7035W | 182 |  | 18.381 | 0 | 8445275127038
SET-W-OB65250 | Tapa ciega alto 250mm. Para envolvente SKY 650mm ancho | 182 | B | 25.006 | 1 | 8445275121807
SET-W-OB65250G | Tapa ciega alto 250mm. Para envolvente SKY 650mm ancho RAL7035W | 182 |  | 21.891 | 0 | 8445275127045
SET-W-OB65300 | Tapa ciega alto 300mm. Para envolvente SKY 650mm ancho | 182 | B | 29.407 | 1 | 8445275121814
SET-W-OB65300G | Tapa ciega alto 300mm. Para envolvente SKY 650mm ancho RAL7035W | 182 |  | 25.735 | 0 | 8445275127052
SET-W-OB65450 | Tapa ciega alto 450mm. Para envolvente SKY 650mm ancho | 182 | A | 42.163 | 1 | 8445275122729
SET-W-OB65450G | Tapa ciega alto 450mm. Para envolvente SKY 650mm ancho RAL7035W | 182 |  | 36.933 | 0 | 8445275127076
SET-W-OB65550 | Tapa ciega alto 550mm. Para envolvente SKY 650mm ancho | 182 | A | 50.63 | 1 | 8445275122774
SET-W-OB65550G | Tapa ciega alto 550mm. Para envolvente SKY 650mm ancho RAL7035W | 182 |  | 44.288 | 0 | 8445275127090
SET-W-OBL35150 | Tapa ciega alto 150mm. Para envolvente SKY 350mm ancho | 182 | B | 9.847 | 1 | 8445275121821
SET-W-OBL35150G | Tapa ciega alto 150mm. Para envolvente SKY 350mm anchoRAL7035W | 182 |  | 8.623 | 0 | 8445275127106
SET-W-OBL35200 | Tapa ciega alto 200mm. Para envolvente SKY 350mm ancho | 182 | B | 12.388 | 1 | 8445275121838
SET-W-OBL35200G | Tapa ciega alto 200mm. Para envolvente SKY 350mm ancho RAL7035W | 182 |  | 10.83 | 0 | 8445275127113
SET-W-OBL35250 | Tapa ciega alto 250mm. Para envolvente SKY 350mm ancho | 182 | B | 15.04 | 1 | 8445275121845
SET-W-OBL35250G | Tapa ciega alto 250mm. Para envolvente SKY 350mm anchoRAL7035W | 182 |  | 13.148 | 0 | 8445275127120
SET-W-OBL35300 | Tapa ciega alto 300mm. Para envolvente SKY 350mm ancho | 182 | B | 17.58 | 1 | 8445275121852
SET-W-OBL35300G | Tapa ciega alto 300mm. Para envolvente SKY 350mm ancho RAL7035W | 182 |  | 15.355 | 0 | 8445275127137
SET-W-OBL35450 | Tapa ciega alto 450mm. Para envolvente SKY 350mm ancho | 182 | B | 25.202 | 1 | 8445275121869
SET-W-OBL35450G | Tapa ciega alto 450mm. Para envolvente SKY 350mm ancho RAL7035W | 182 |  | 22.087 | 0 | 8445275127151
SET-W-OBL35550 | Tapa ciega alto 550mm. Para envolvente SKY 350mm ancho | 182 | B | 30.395 | 1 | 8445275121876
SET-W-OBL35550G | Tapa ciega alto 550mm. Para envolvente SKY 350mm ancho RAL7035W | 182 |  | 26.612 | 0 | 8445275127175
SET-W-OW10150 | Tapa modular alto 150mm. 42 módulos. Para envolvente SKY 1000mm ancho | 182 | A | 26.164 | 1 | 8445275121883
SET-W-OW10150G | Tapa modular alto 150mm. 42 módulos. Para envolvente SKY 1000mm ancho RAL7035W | 182 |  | 22.937 | 0 | 8445275127182
SET-W-OW10200 | Tapa modular alto 200mm. 42 módulos. Para envolvente SKY 1000mm ancho | 182 | B | 32.437 | 1 | 8445275121890
SET-W-OW10200G | Tapa modular alto 200mm. 42 módulos. Para envolvente SKY 1000mm ancho RAL7035W | 182 |  | 28.432 | 0 | 8445275127199
SET-W-OW35150 | Tapa modular alto 150mm. 12 módulos. Para envolvente SKY 350mm ancho | 182 | B | 7.622 | 1 | 8445275121906
SET-W-OW35150G | Tapa modular alto 150mm. 12 módulos. Para envolvente SKY 350mm ancho RAL7035W | 182 |  | 6.621 | 0 | 8445275127205
SET-W-OW35200 | Tapa modular alto 200mm. 12 módulos. Para envolvente SKY 350mm ancho | 182 | B | 11.386 | 1 | 8445275121913
SET-W-OW35200G | Tapa modular alto 200mm. 12 módulos. Para envolvente SKY 350mm ancho RAL7035W | 182 |  | 9.94 | 0 | 8445275127212
SET-W-OW65150 | Tapa modular alto 150mm. 24 módulos. Para envolvente SKY 650mm ancho | 182 | A | 17.207 | 1 | 8445275121920
SET-W-OW65150G | Tapa modular alto 150mm. 24 módulos. Para envolvente SKY 650mm ancho RAL7035W | 182 |  | 15.093 | 0 | 8445275127229
SET-W-OW65200 | Tapa modular alto 200mm. 24 módulos. Para envolvente SKY 650mm ancho | 182 | A | 21.051 | 1 | 8445275121937
SET-W-OW65200G | Tapa modular alto 200mm. 24 módulos. Para envolvente SKY 650mm ancho RAL7035W | 182 |  | 18.381 | 0 | 8445275127236
SKYASOLATM8 | Kit para asociación lateral de envolventes SKY (8 PIEZAS) | 183 | B | 0 | 1 | 8445275121302
SKYTSOB10250 | Kit inst. horizontal caja moldeada en envolvente SKY. Dimen (AxH): 1000x250mm | 183 | B | 75.708 | 1 | 8445275121319
SKYTSOB10250G | Kit inst. horizontal caja moldeada en envolvente SKY. Dimen (AxH): 1000x250mm RAL7035W | 183 |  | 70.613 | 0 | 8445275127328
SKYTSOB10300 | Kit inst. horizontal caja moldeada en envolvente SKY. Dimen (AxH): 1000x300mm | 183 | B | 92.628 | 1 | 8445275121326
SKYTSOB10300G | Kit inst. horizontal caja moldeada en envolvente SKY. Dimen (AxH): 1000x300mm RAL7035W | 183 |  | 86.584 | 0 | 8445275127335
SKYTSOB65250 | Kit inst. horizontal caja moldeada en envolvente SKY. Dimen (AxH): 650x250mm | 183 | B | 51.255 | 1 | 8445275121333
SKYTSOB65250G | Kit inst. horizontal caja moldeada en envolvente SKY. Dimen (AxH): 650x250mm RAL7035W | 183 |  | 47.936 | 0 | 8445275127342
SKYTSOB65300 | Kit inst. horizontal caja moldeada en envolvente SKY. Dimen (AxH): 650x300mm | 183 | B | 62.288 | 1 | 8445275121340
SKYTSOB65300G | Kit inst. horizontal caja moldeada en envolvente SKY. Dimen (AxH): 650x300mm RAL7035W | 183 |  | 58.377 | 0 | 8445275127359
SKYTSOBL10250 | Kit inst. vertical de caja moldeada en envolvente SKY. Dimen (AxH): 1000x250mm | 183 | B | 75.708 | 1 | 8445275121357
SKYTSOBL10250G | Kit inst. vertical de caja moldeada en envolvente SKY. Dimen (AxH): 1000x250mmRAL7035W | 183 |  | 70.613 | 0 | 8445275127366
SKYTSOBL10300 | Kit inst. vertical de caja moldeada en envolvente SKY. Dimen (AxH): 1000x300mm | 183 | B | 92.628 | 1 | 8445275121364
SKYTSOBL10300G | Kit inst. vertical de caja moldeada en envolvente SKY. Dimen (AxH): 1000x300mm RAL7035W | 183 |  | 86.584 | 0 | 8445275127373
SKYTSOBL10450 | Kit inst. vertical de caja moldeada en envolvente SKY. Dimen (AxH): 1000x450mm | 183 | B | 130.942 | 1 | 8445275121371
SKYTSOBL10450G | Kit inst. vertical de caja moldeada en envolvente SKY. Dimen (AxH): 1000x450mm RAL7035W | 183 |  | 122.291 | 0 | 8445275127380
SKYTSOBL10550 | Kit inst. vertical de caja moldeada en envolvente SKY. Dimen (AxH): 1000x550mm | 183 | A | 156.604 | 1 | 8445275121388
SKYTSOBL10550G | Kit inst. vertical de caja moldeada en envolvente SKY. Dimen (AxH): 1000x550mm RAL7035W | 183 |  | 146.175 | 0 | 8445275127397
SKYTSOBL35300 | Kit inst. vertical de caja moldeada en envolvente SKY. Dimen (AxH): 350x300mm | 183 | B | 36.858 | 1 | 8445275121395
SKYTSOBL35300G | Kit inst. vertical de caja moldeada en envolvente SKY. Dimen (AxH): 350x300mm RAL7035W | 183 |  | 34.488 | 0 | 8445275127403
SKYTSOBL35450 | Kit inst. vertical de caja moldeada en envolvente SKY. Dimen (AxH): 350x450mm | 183 | B | 52.857 | 1 | 8445275121401
SKYTSOBL35450G | Kit inst. vertical de caja moldeada en envolvente SKY. Dimen (AxH): 350x450mm RAL7035W | 183 |  | 49.539 | 0 | 8445275127410
SKYTSOBL35550 | Kit inst. vertical de caja moldeada en envolvente SKY. Dimen (AxH): 350x550mm | 183 | A | 64.037 | 1 | 8445275121418
SKYTSOBL35550G | Kit inst. vertical de caja moldeada en envolvente SKY. Dimen (AxH): 350x550mm RAL7035W | 183 |  | 60.008 | 0 | 8445275127427
SKYTSOBL65250 | Kit inst. vertical de caja moldeada en envolvente SKY. Dimen (AxH): 650x250mm | 183 | A | 51.255 | 1 | 8445275121425
SKYTSOBL65250G | Kit inst. vertical de caja moldeada en envolvente SKY. Dimen (AxH): 650x250mm RAL7035W | 183 |  | 47.936 | 0 | 8445275127434
SKYTSOBL65300 | Kit inst. vertical de caja moldeada en envolvente SKY. Dimen (AxH): 650x300mm | 183 | B | 62.288 | 1 | 8445275121432
SKYTSOBL65300G | Kit inst. vertical de caja moldeada en envolvente SKY. Dimen (AxH): 650x300mm RAL7035W | 183 |  | 58.377 | 0 | 8445275127441
SKYTSOBL65450 | Kit inst. vertical de caja moldeada en envolvente SKY. Dimen (AxH): 650x450mm | 183 | B | 86.973 | 1 | 8445275121449
SKYTSOBL65450G | Kit inst. vertical de caja moldeada en envolvente SKY. Dimen (AxH): 650x450mm RAL7035W | 183 |  | 81.403 | 0 | 8445275127458
SKYTSOBL65550 | Kit inst. vertical de caja moldeada en envolvente SKY. Dimen (AxH): 650x550mm | 183 | B | 103.588 | 1 | 8445275121456
SKYTSOBL65550G | Kit inst. vertical de caja moldeada en envolvente SKY. Dimen (AxH): 650x550mm RAL7035W | 183 |  | 96.833 | 0 | 8445275127465
CPD4005015SUMS | Envolvente distribución metal CPD1 puerta transparente. IP54. 45 modulos. 400x500x150mm | 184 | B | 248.577 | 1 | 8445275046186
CPD4005015SUPP | Envolvente distribución metal CPD puerta transparente. IP54. 30 modulos + MCCB. 400x475x150mm | 184 | B | 249.708 | 1 | 8445275046179
CPD4006515SUMS | Envolvente distribución metal CPD1 puerta transparente. IP54. 60 modulos. 400x650x150mm | 184 | B | 292.594 | 1 | 8445275046209
CPD4006515SUPP | Envolvente distribución metal CPD puerta transparente. IP54. 45 modulos + MCCB. 400x625x150mm | 184 | B | 292.774 | 1 | 8445275046193
CPD4505015SUMS | Envolvente distribución metal CPD1 puerta transparente. IP54. 51 modulos. 450x500x150mm | 184 | B | 278.702 | 1 | 8445275046223
CPD4505015SUPP | Envolvente distribución metal CPD puerta transparente. IP54. 34 modulos + MCCB. 450x500x150mm | 184 | B | 279.053 | 1 | 8445275046216
CPD4506515SUMS | Envolvente distribución metal CPD1 puerta transparente. IP54. 68 modulos. 450x650x150mm | 184 | B | 322.073 | 1 | 8445275046247
CPD4506515SUPP | Envolvente distribución metal CPD puerta transparente. IP54. 51 modulos + MCCB. 450x625x150mm | 184 | B | 322.617 | 1 | 8445275046230
CPD6006020SUMP | Envolvente modular metalico CPD IP54. 600x600x200mm. Puerta transparente. 48 modulos (2x24) | 184 | B | 352.479 | 1 | 8445275046339
CPD6006020SUMS | Envolvente distribución metal CPD1 puerta transparente. IP54. 72 modulos. 600x600x200mm | 184 | B | 359.526 | 1 | 8445275046346
CPD6007520SUMP | Envolvente modular metalico CPD IP54. 600x750x200mm. Puerta transparente. 72 modulos (3x24) + MCCB | 184 | B | 411.62 | 1 | 8445275046353
CPD6007520SUMS | Envolvente distribución metal CPD1 puerta transparente. IP54. 96 modulos. 600x750x200mm | 184 | B | 441.162 | 1 | 8445275046360
CPD6009020SUMP | Envolvente modular metalico CPD IP54. 600x900x200mm. Puerta transparente. 96 modulos (4x24)+ MCCB | 184 | B | 486.942 | 1 | 8445275046377
CPD6009020SUMS | Envolvente distribución metal CPD1 puerta transparente. IP54. 120 modulos. 600x900x200mm | 184 | B | 521.696 | 1 | 8445275046384
CPD6010520SUMP | Envolvente modular metalico CPD IP54. 600x1050x200mm. Puerta transparente. 120 modulos (5x24)+ MCCB | 184 | B | 572.495 | 1
CPD6010520SUMS | Envolvente distribución metal CPD1 puerta transparente. IP54. 144 modulos. 600x1050x200mm | 184 | A | 599.825 | 1 | 8445275046261
CPD6012025SUMP | Envolvente modular metalico CPD IP54. 600x1200x200mm. Puerta transparente. 144 modulos (6x24)+ MCCB | 184 | B | 633.152 | 1 | 8445275046278
CPD6012025SUMS | Envolvente distribución metal CPD1 puerta transparente. IP54. 168 modulos. 600x1200x250mm | 184 | B | 664.727 | 1 | 8445275046285
CPD6015025SUMP | Envolvente modular metalico CPD IP54. 600x1500x200mm. Puerta transparente. 192 modulos (8x24)+ MCCB | 184 | B | 728.175 | 1 | 8445275046292
CPD6015025SUMS | Envolvente distribución metal CPD1 puerta transparente. IP54. 216 modulos. 600x1500x250mm | 184 | B | 795.68 | 1 | 8445275046308
CPD6018025SUMP | Envolvente modular metalico CPD IP54. 600x1800x200mm. Puerta transparente . 240 modulos (10x24)+ MCC | 184 | A | 826.914 | 1 | 8445275046315
CPD6018025SUMS | Envolvente distribución metal CPD1 puerta transparente. IP54. 264 modulos. 600x1800x250mm | 184 | B | 927.079 | 1 | 8681610013103
CPD4005015SUM | Envolvente industrial metal CPDM puerta transparente. IP55. Con placa de montaje. 400x500x150mm | 185 | B | 190.146 | 1 | 8445275041945
CPD4006515SUM | Envolvente industrial metal CPDM puerta transparente. IP55. Con placa de montaje. 400x650x150mm | 185 | B | 229.932 | 1 | 8445275041952
CPD4505015SUM | Envolvente industrial metal CPDM puerta transparente. IP55. Con placa de montaje. 450x500x150mm | 185 | B | 210.409 | 1 | 8445275041969
CPD4506515SUM | Envolvente industrial metal CPDM puerta transparente. IP55. Con placa de montaje. 450x650x150mm | 185 | B | 253.22 | 1 | 8445275041976
CPD6006020SUM | Envolvente industrial metal CPDM puerta transparente. IP55. Con placa de montaje. 600x600x200mm | 185 | B | 296.043 | 1 | 8445275042027
CPD6007520SUM | Envolvente industrial metal CPDM puerta transparente. IP55. Con placa de montaje. 600x750x200mm | 185 | B | 366.711 | 1 | 8445275042126
CPD6009020SUM | Envolvente industrial metal CPDM puerta transparente. IP55. Con placa de montaje. 600x900x200mm | 185 | B | 445.814 | 1 | 8445275042133
CPD6010520SUM | Envolvente industrial metal CPDM puerta transparente. IP55. Con placa de montaje. 600x1050x200mm | 185 | B | 508.062 | 1 | 8445275041983
CPD6012025SUM | Envolvente industrial metal CPDM puerta transparente. IP55. Con placa de montaje. 600x1200x250mm | 185 | B | 553.406 | 1 | 8445275041990
CPD6015025SUM | Envolvente industrial metal CPDM puerta transparente. IP55. Con placa de montaje. 600x1500x250mm | 185 | C | 668.551 | 1 | 8445275042003
CPD6018025SUM | Envolvente industrial metal CPDM puerta transparente. IP55. Con placa de montaje. 600x1800x250mm | 185 | B | 777.02 | 1 | 8445275042010
CPD606024 | Kit de aparamenta modular 24M Din para series CPD. Altura: 150mm Ancho:600mm | 185 | A | 30.958 | 1 | 8445275042034
CPD606025 | Kit de aparamenta modular 24M Din para series CPD. Altura: 200mm Ancho:600mm | 185 | A | 36.187 | 1 | 8445275042041
CPD606034 | Kit de tapas ciegas para series CPD. Altura: 150mm Ancho:600mm | 185 | A | 16.927 | 1 | 8445275042058
CPD606034M | Placa de montaje para CP Altura: 150mm Ancho:600mm | 185 | A | 29.472 | 1 | 8445275042065
CPD606035 | Kit de tapas ciegas para series CPD. Altura: 200mm Ancho:600mm | 185 | A | 17.314 | 1 | 8445275042072
CPD606035M | Placa de montaje para CPD. Altura: 200mm Ancho:600mm | 185 | A | 29.666 | 1 | 8445275042089
CPD606044 | Zócalo de base para instalación en pavimento de envolventes CPD Altura: 200mm Ancho:600mm | 185 | A | 47.192 | 1 | 8445275042096
CPD606045 | Cerradura metálica con llave (se suministra con 2) para series CPD Puerta trasnparente | 185 | A | 15.375 | 1 | 8445275042102
CPD606046 | Tapa de entrada pasacables con peines de escobilla para series CPD | 185 | B | 21.198 | 1 | 8445275042119
SET-D-BC10010 | Placa inferior (bandeja) series SET-D-FH y SET-D-DD. Dimensiones: 1000x100mm | 187 | B | 15.325 | 1 | 8445275046544
SET-D-BC12010 | Placa inferior (bandeja) series SET-D-FH y SET-D-DD. Dimensiones: 1200x100mm | 187 |  | 18.098 | 0
SET-D-BC3010 | Tapa inferior para suelo envolvente serie CROCI. Dimen (AxF): 300x100mm | 187 | B | 6.953 | 1
SET-D-BC6010 | Placa inferior (bandeja) series SET-D-FH y SET-D-DD. Dimensiones: 600x100mm | 187 | B | 10.477 | 1 | 8445275046582
SET-D-BC7010 | Tapa inferior para suelo envolvente serie CROCI. Dimen (AxF): 700x100mm | 187 | B | 11.261 | 1 | 8445275046599
SET-D-DD10214 | Envolvente CROCI config en pavimento IP55-IK10. Sin puertas laterales. Dimen (HxAxF):2100x1000x400mm | 187 | B | 2058.165 | 1 | 8445275046674
SET-D-DD10216 | Envolvente CROCI config en pavimento IP55-IK10. Sin puertas laterales. Dimen (HxAxF):2100x1000x600mm | 187 | B | 2348.801 | 1 | 8445275046681
SET-D-DD10218 | Envolvente CROCI config en pavimento IP55-IK10. Sin puertas laterales. Dimen (HxAxF):2100x1000x800mm | 187 |  | 2641.219 | 0
SET-D-DD12214 | Envolvente CROCI config en pavimento IP55-IK10. Sin puertas laterales. Dimen (HxAxF):2100x1200x400mm | 187 |  | 2354.708 | 0
SET-D-DD12216 | Envolvente CROCI config en pavimento IP55-IK10. Sin puertas laterales. Dimen (HxAxF):2100x1200x600mm | 187 |  | 2695.039 | 0
SET-D-DD12218 | Envolvente CROCI config en pavimento IP55-IK10. Sin puertas laterales. Dimen (HxAxF):2100x1200x800mm | 187 |  | 3036.927 | 0
SET-D-FD5210 | Puerta opaca de armario CROCI de ancho 500mm (armario 1000mm necesita 2 uds) | 187 | B | 332.405 | 1
SET-D-FD6210 | Puerta opaca de armario CROCI de ancho 600mm (armario 1200mm necesita 2 uds) | 187 | B | 372.324 | 1
SET-D-FH6214 | Envolvente CROCI config en pavimento IP55-IK10. Sin puertas laterales. Dimen (HxAxF):2100x600x400mm | 187 | A | 1416.901 | 1 | 8445275047039
SET-D-FH6216 | Envolvente CROCI config en pavimento IP55-IK10. Sin puertas laterales. Dimen (HxAxF):2100x600x600mm | 187 | B | 1608.484 | 1 | 8445275047046
SET-D-FH6218 | Envolvente CROCI config en pavimento IP55-IK10. Sin puertas laterales. Dimen (HxAxF):2100x600x800mm | 187 |  | 1801.069 | 0
SET-D-GD5210 | Puerta transparente de armario CROCI de ancho 500mm (armario 1000mm necesita 2 uds) | 187 | B | 464.457 | 1
SET-D-GD6210 | Puerta transparente de armario CROCI de ancho 600mm (armario 1200mm necesita 2 uds) | 187 | B | 540.943 | 1
SET-D-SPX10210 | Panel trasero serie CROCI IP55-IK10. Dimen (HxA):2100x1000mm | 187 | B | 330.133 | 1
SET-D-SPX4210 | Panel lateral o trasero serie CROCI IP55-IK10. Dimen (HxA):2100x400mm | 187 | A | 153.371 | 1 | 8445275115769
SET-D-SPX6210 | Panel lateral o trasero serie CROCI IP55-IK10. Dimen (HxA): 2100x600mm | 187 | A | 206.691 | 1 | 8445275115776
SET-D-ACB10000 | Placa de fijación para bastidor abierto (A: 1000mm). Para armario CROCI 1000mm | 188 | B | 77.925 | 1 | 8445275046490
SET-D-ACB12000 | Placa de fijación para bastidor abierto (A: 1200mm). Para armario CROCI 1200mm | 188 |  | 90.933 | 0
SET-D-ACB6000 | Placa de fijación para bastidor abierto (A: 600mm). Para armario CROCI 600mm | 188 | B | 45.688 | 1 | 8445275046513
SET-D-ACB7000 | Placa de fijación para bastidor abierto (A: 700mm). Para armario CROCI 700mm | 188 | B | 51.303 | 1 | 8445275046520
SET-D-FR10214 | Kit de partición de armario ancho 1000mm (700+300) con fondo 400mm | 188 | B | 162.43 | 1
SET-D-FR10216 | Kit montante divisorio horizontal 1000mm (700+300) y fondo 600mm serie CROCI | 188 | B | 180.872 | 1
SET-D-MC10000 | Carril fijación caja moldeada (2 piezas) series SET-D-FH y SET-D-DD. Dimensiones: 1000mm | 188 | B | 35.269 | 1 | 8445275047992
SET-D-MC12000 | Carril fijación caja moldeada (2 piezas) series SET-D-FH y SET-D-DD. Dimensiones: 1200mm | 188 |  | 42.522 | 0
SET-D-MC6000 | Carril fijación caja moldeada (2 piezas) series SET-D-FH y SET-D-DD. Dimensiones: 600mm | 188 | A | 15.873 | 1 | 8445275048036
SET-D-MC7000 | Carril fijación caja moldeada (2 piezas) series SET-D-FH y SET-D-DD. Dimensiones: 700mm | 188 | B | 18.555 | 1 | 8445275048043
SET-D-MW10000 | Carril DIN regulable para envolvente CROCI 1000mm de ancho | 188 |  | 12.413 | 0
SET-D-MW12000 | Carril DIN regulable para envolvente CROCI 1200mm de ancho | 188 |  | 14.428 | 0
SET-D-MW6000 | Carril DIN regulable para envolvente CROCI 600mm de ancho | 188 |  | 6.381 | 0
SET-D-MW7000 | Carril DIN regulable para envolvente CROCI 700mm de ancho | 188 |  | 7.222 | 0
SET-D-OH01000 | Armadura horizontal (2 piezas) series SET-D-DD. Dimensiones: 1000mm | 188 | A | 33.846 | 1 | 8445275046391
SET-D-OH01200 | Armadura horizontal (2 piezas) series SET-D-DD. Dimensiones: 1200mm | 188 |  | 38.656 | 0
SET-D-OH0600 | Kit armadura horizontal serie SET-D-FH para fijación de tapas ancho 600mm (2 Uds) | 188 | B | 24.005 | 1 | 8445275046438
SET-D-OV0210 | Kit armadura vertical serie CROCI para fijación de tapas (2 piezas) | 188 | A | 51.901 | 1 | 8445275046483
SET-D-OW10150 | Placa 46 módulos DIN series SET-D-FH y SET-D-DD. Dimensiones: 1000x150mm | 188 | B | 28.955 | 1 | 8445275048487
SET-D-OW10200 | Placa 46 módulos DIN series SET-D-FH y SET-D-DD. Dimensiones: 1000x200mm | 188 | B | 34.57 | 1 | 8445275048494
SET-D-OW12150 | Placa 52 módulos DIN series SET-D-FH y SET-D-DD. Dimensiones: 1200x150mm | 188 |  | 33.035 | 0
SET-D-OW12200 | Placa 52 módulos DIN series SET-D-FH y SET-D-DD. Dimensiones: 1200x200mm | 188 |  | 39.862 | 0
SET-D-OW6150 | Placa 24 módulos DIN series SET-D-FH y SET-D-FI. Dimensiones: 600x150mm | 188 | B | 19.684 | 1 | 8445275048562
SET-D-OW6200 | Placa 24 módulos DIN series SET-D-FH y SET-D-FI. Dimensiones: 600x200mm | 188 | A | 22.542 | 1 | 8445275048579
SET-D-OWR7150 | Placa 30 módulos DIN series SET-D-FH y SET-D-FI. Dimensiones: 700x150mm | 188 | B | 19.332 | 1
SET-D-OWR7200 | Placa 30 módulos DIN series SET-D-FH y SET-D-FI. Dimensiones: 700x200mm | 188 | B | 21.998 | 1
SET-D-LC0015 | Soporte de montaje de placas de montaje y soportes serie CROCI. H: 150mm | 189 | B | 3.841 | 1 | 8445275047886
SET-D-LC0025 | Soporte de montaje de placas de montaje y soportes serie CROCI. H: 250mm | 189 | C | 6.317 | 1 | 8445275047893
SET-D-LC0035 | Soporte de montaje de placas de montaje y soportes serie CROCI. H: 350mm | 189 | B | 8.889 | 1 | 8445275047909
SET-D-LC0050 | Soporte de montaje de placas de montaje y soportes serie CROCI. H: 500mm | 189 | B | 12.413 | 1 | 8445275047916
SET-D-LC0075 | Soporte de montaje de placas de montaje y soportes serie CROCI. H: 750mm | 189 | B | 18.508 | 1 | 8445275047923
SET-D-LC0185 | Soporte de montaje de placas de montaje y soportes serie CROCI. H: 1850mm | 189 | A | 42.682 | 1 | 8445275047985
SET-D-TS10150 | Placa de montaje series SET-D-FH y SET-D-DD. Dimensiones: 150x1000mm | 189 | B | 39.983 | 1 | 8445275049040
SET-D-TS10185 | Placa de montaje completa con perfiles series SET-D-DD. Dimensiones: 1850x1000mm | 189 | B | 336.022 | 1 | 8445275049132
SET-D-TS10200 | Placa de montaje series SET-D-FH y SET-D-DD. Dimensiones: 200x1000mm | 189 | B | 46.673 | 1 | 8445275049057
SET-D-TS10250 | Placa de montaje series SET-D-FH y SET-D-DD. Dimensiones: 250x1000mm | 189 | B | 53.362 | 1 | 8445275049064
SET-D-TS10500 | Placa de montaje series SET-D-FH y SET-D-DD. Dimensiones: 500x1000mm | 189 | B | 86.585 | 1 | 8445275049071
SET-D-TS10750 | Placa de montaje series SET-D-FH y SET-D-DD. Dimensiones: 750x1000mm | 189 | B | 136.275 | 1 | 8445275049088
SET-D-TS12150 | Placa de montaje series SET-D-FH y SET-D-DD. Dimensiones: 150x1200mm | 189 |  | 44.402 | 0
SET-D-TS12185 | Placa de montaje completa con perfiles series SET-D-DD. Dimensiones: 1850x1200mm | 189 |  | 390.33 | 0
SET-D-TS12200 | Placa de montaje series SET-D-FH y SET-D-DD. Dimensiones: 200x1200mm | 189 |  | 52.008 | 0
SET-D-TS12250 | Placa de montaje series SET-D-FH y SET-D-DD. Dimensiones: 250x1200mm | 189 |  | 59.725 | 0
SET-D-TS12500 | Placa de montaje series SET-D-FH y SET-D-DD. Dimensiones: 500x1200mm | 189 |  | 98.422 | 0
SET-D-TS12750 | Placa de montaje series SET-D-FH y SET-D-DD. Dimensiones: 750x1200mm | 189 |  | 154.92 | 0
SET-D-TS6150 | Placa de montaje parcial ciega. Para armario CROCI 600mm ancho. H: 150mm | 189 | B | 30.478 | 1 | 8445275049446
SET-D-TS6185 | Placa de montaje total ciega. Para armario CROCI 600mm ancho. 1850x600mm ancho | 189 | A | 211.961 | 1 | 8445275049538
SET-D-TS6200 | Placa de montaje parcial ciega. Para armario CROCI 600mm ancho. H: 200mm | 189 | A | 34.666 | 1 | 8445275049453
SET-D-TS6250 | Placa de montaje parcial ciega. Para armario CROCI 600mm ancho. H: 250mm | 189 | A | 38.744 | 1 | 8445275049460
SET-D-TS6500 | Placa de montaje parcial ciega. Para armario CROCI 600mm ancho. H: 500mm | 189 | A | 59.685 | 1 | 8445275049477
SET-D-TS6750 | Placa de montaje parcial ciega. Para armario CROCI 600mm ancho. H: 750mm | 189 | B | 93.962 | 1 | 8445275049484
SET-D-TS7150 | Placa de montaje series SET-D-FH y SET-D-DD. Dimensiones: 150x700mm | 189 | B | 32.298 | 1 | 8445275049545
SET-D-TS7185 | Placa de montaje completa con perfiles series SET-D-FH y SET-D-DD. Dimensiones: 1850x700mm | 189 | B | 236.671 | 1 | 8445275049637
SET-D-TS7200 | Placa de montaje parcial ciega. Para armario CROCI 1000mm ancho con partición. H: 200mm | 189 | B | 36.945 | 1 | 8445275049552
SET-D-TS7250 | Placa de montaje parcial ciega. Para armario CROCI 1000mm ancho con partición. H: 250mm | 189 | B | 41.591 | 1 | 8445275049569
SET-D-TS7500 | Placa de montaje series SET-D-FH y SET-D-DD. Dimensiones: 500x700mm | 189 | B | 65.047 | 1 | 8445275049576
SET-D-TS7750 | Placa de montaje series SET-D-FH y SET-D-DD. Dimensiones: 750x700mm | 189 | B | 102.395 | 1 | 8445275049583
SET-D-OB10150 | Placa ciega para armario series SET-D-FH y SET-D-DD. Dimensiones: 1000x150mm | 190 | B | 28.955 | 1 | 8445275048067
SET-D-OB10200 | Placa ciega para armario series SET-D-FH y SET-D-DD. Dimensiones: 1000x200mm | 190 | B | 34.57 | 1 | 8445275048074
SET-D-OB10250 | Placa ciega para armario series SET-D-FH y SET-D-DD. Dimensiones: 1000x250mm | 190 | B | 41.073 | 1 | 8445275048081
SET-D-OB10300 | Placa ciega para armario series SET-D-FH y SET-D-DD. Dimensiones: 1000x300mm | 190 | B | 46.688 | 1 | 8445275048098
SET-D-OB10400 | Placa ciega para armario series SET-D-FH y SET-D-DD. Dimensiones: 1000x400mm | 190 | B | 57.918 | 1 | 8445275048104
SET-D-OB10500 | Placa ciega para armario series SET-D-FH y SET-D-DD. Dimensiones: 1000x500mm | 190 | A | 69.259 | 1 | 8445275048111
SET-D-OB12150 | Placa ciega para armario series SET-D-FH y SET-D-DD. Dimensiones: 1200x150mm | 190 |  | 33.035 | 0
SET-D-OB12200 | Placa ciega para armario series SET-D-FH y SET-D-DD. Dimensiones: 1200x200mm | 190 |  | 39.862 | 0
SET-D-OB12250 | Placa ciega para armario series SET-D-FH y SET-D-DD. Dimensiones: 1200x250mm | 190 |  | 47.577 | 0
SET-D-OB12300 | Placa ciega para armario series SET-D-FH y SET-D-DD. Dimensiones: 1200x300mm | 190 |  | 54.515 | 0
SET-D-OB12400 | Placa ciega para armario series SET-D-FH y SET-D-DD. Dimensiones: 1200x400mm | 190 |  | 68.169 | 0
SET-D-OB12500 | Placa ciega para armario series SET-D-FH y SET-D-DD. Dimensiones: 1200x500mm | 190 |  | 81.933 | 0
SET-D-OB6150 | Placa ciega para armario series SET-D-FH y SET-D-DD. Dimensiones: 600x150mm | 190 | A | 19.684 | 1 | 8445275048302
SET-D-OB6200 | Placa ciega para armario series SET-D-FH y SET-D-DD. Dimensiones: 600x200mm | 190 | A | 22.542 | 1 | 8445275048319
SET-D-OB6250 | Placa ciega para armario series SET-D-FH y SET-D-DD. Dimensiones: 600x250mm | 190 | B | 25.733 | 1 | 8445275048326
SET-D-OB6300 | Placa ciega para armario series SET-D-FH y SET-D-DD. Dimensiones: 600x300mm | 190 | C | 29.146 | 1 | 8445275048333
SET-D-OB6400 | Placa ciega para armario series SET-D-FH y SET-D-DD. Dimensiones: 600x400mm | 190 | B | 34.973 | 1 | 8445275048340
SET-D-OB6500 | Placa ciega para armario series SET-D-FH y SET-D-DD. Dimensiones: 600x500mm | 190 | A | 40.8 | 1 | 8445275048357
SET-D-OBL31000 | Tapa frontal total ciega para CROCI 1000mm ancho con partición, sección pasillo 300mm. H: 1000mm | 190 | B | 62.38 | 1
SET-D-OBL3150 | Tapa frontal total ciega para CROCI 1000mm ancho con partición, sección pasillo 300mm. H: 1500mm | 190 | B | 13.587 | 1
SET-D-OBL31850 | Tapa frontal total ciega para CROCI 1000mm ancho con partición, sección pasillo 300mm. H: 1800mm | 190 | B | 127.299 | 1
SET-D-OBL3200 | Tapa frontal total ciega para CROCI 1000mm ancho con partición, sección pasillo 300mm. H: 200mm | 190 | B | 14.952 | 1
SET-D-OBL3250 | Tapa frontal total ciega para CROCI 1000mm ancho con partición, sección pasillo 300mm. H: 250mm | 190 | B | 17.016 | 1
SET-D-OBL3300 | Tapa frontal total ciega para CROCI 1000mm ancho con partición, sección pasillo 300mm. H: 300mm | 190 | B | 19.27 | 1
SET-D-OBL3400 | Tapa frontal total ciega para CROCI 1000mm ancho con partición, sección pasillo 300mm. H: 400mm | 190 | B | 22.476 | 1
SET-D-OBL3500 | Tapa frontal total ciega para CROCI 1000mm ancho con partición, sección pasillo 300mm. H: 500mm | 190 | B | 25.683 | 1
SET-D-OBL3750 | Tapa frontal total ciega para CROCI 1000mm ancho con partición, sección pasillo 300mm. H: 750mm | 190 | B | 42.825 | 1
SET-D-OBR7150 | Tapa frontal total ciega para CROCI 1000mm ancho con partición, sección armario 700mm. H: 150mm | 190 | B | 20.444 | 1
SET-D-OBR7200 | Tapa frontal total ciega para CROCI 1000mm ancho con partición, sección armario 700mm. H: 200mm | 190 | B | 23.482 | 1
SET-D-OBR7250 | Tapa frontal total ciega para CROCI 1000mm ancho con partición, sección armario 700mm. H: 250mm | 190 | B | 26.836 | 1
SET-D-OBR7300 | Tapa frontal total ciega para CROCI 1000mm ancho con partición, sección armario 700mm. H: 300mm | 190 | B | 30.445 | 1
SET-D-OBR7400 | Tapa frontal total ciega para CROCI 1000mm ancho con partición, sección armario 700mm. H: 400mm | 190 | B | 36.742 | 1
SET-D-OBR7500 | Tapa frontal total ciega para CROCI 1000mm ancho con partición, sección armario 700mm. H: 500mm | 190 | B | 42.912 | 1
SET-D-CK0000 | Kit de asociación para 2 armarios CROCI | 191 | A | 34.792 | 1 | 8445275122583
SET-D-IT1200 | Escuadra multifuncional de embarrados o aisladores para armario CROCI. 50x50x200mm | 191 | B | 8.486 | 1
SET-D-IT1250 | Escuadra multifuncional de embarrados o aisladores para armario CROCI. 50x50x250mm | 191 | B | 10.219 | 1
SET-D-IT1300 | Escuadra multifuncional de embarrados o aisladores para armario CROCI. 50x50x300mm | 191 | B | 12.063 | 1
SET-D-IT2200 | Escuadra multifuncional de embarrados o aisladores para armario CROCI. 75x50x200mm | 191 | B | 15.507 | 1
SET-D-IT2250 | Escuadra multifuncional de embarrados o aisladores para armario CROCI. 75x50x250mm | 191 | B | 18.717 | 1
SET-D-IT2300 | Escuadra multifuncional de embarrados o aisladores para armario CROCI. 75x50x300mm | 191 | B | 21.928 | 1
SET-D-IT3200 | Escuadra multifuncional de embarrados o aisladores para armario CROCI. 50x100x200mm | 191 | B | 22.417 | 1
SET-D-IT3250 | Escuadra multifuncional de embarrados o aisladores para armario CROCI. 50x100x250mm | 191 | B | 26.993 | 1
SET-D-IT3300 | Escuadra multifuncional de embarrados o aisladores para armario CROCI. 50x100x300mm | 191 | B | 31.792 | 1
SET-D-RS3000 | Refuerzo para armario CROCI de fondo 400mm con partición. L: 300mm (2 Uds) | 191 | B | 15.713 | 1
SET-D-RS4000 | Refuerzo lateral de pilares verticales para armario de fondo 400mm (2 Uds) | 191 | A | 18.063 | 1 | 8445275048692
SET-D-RS5000 | Refuerzo lateral de armaduras verticales series SET-D-FH y SET-D-DD. Dimensiones: 500mm | 191 | B | 20.523 | 1 | 8445275048708
SET-D-RS6000 | Refuerzo lateral de pilares verticales para armario de fondo 600mm (2 Uds) | 191 | A | 22.983 | 1 | 8445275048715
SET-D-RS8000 | Refuerzo lateral de pilares verticales para armario de fondo 800mm (2 Uds) | 191 |  | 27.904 | 0
CWD1010B | Canal ranurado. Azul RAL5012. AxH: 100x100mm | 192 | C | 14.187 | 8
CWD1010G | Canal ranurado. Gris RAL7030. AxH: 100x100mm | 192 | B | 14.187 | 16
CWD1060B | Canal ranurado. Azul RAL5012. AxH: 100x60mm | 192 | C | 8.81 | 12
CWD1060G | Canal ranurado. Gris RAL7030. AxH: 100x60mm | 192 | B | 8.81 | 12
CWD1080B | Canal ranurado. Azul RAL5012. AxH: 100x80mm | 192 | C | 9.802 | 10
CWD1080G | Canal ranurado. Gris RAL7030. AxH: 100x80mm | 192 | B | 9.802 | 10
CWD1210B | Canal ranurado. Azul RAL5012. AxH: 120x100mm | 192 | C | 19.951 | 8
CWD1210G | Canal ranurado. Gris RAL7030. AxH: 120x100mm | 192 | B | 19.951 | 8
CWD1260B | Canal ranurado. Azul RAL5012. AxH: 120x60mm | 192 | C | 13.217 | 8
CWD1260G | Canal ranurado. Gris RAL7030. AxH: 120x60mm | 192 | B | 13.217 | 8
CWD1280B | Canal ranurado. Azul RAL5012. AxH: 120x80mm | 192 | C | 14.935 | 8
CWD1280G | Canal ranurado. Gris RAL7030. AxH: 120x80mm | 192 | B | 14.935 | 8
CWD2525B | Canal ranurado. Azul RAL5012. AxH: 25x25mm | 192 | C | 2.656 | 60
CWD2525G | Canal ranurado. Gris RAL7030. AxH: 25x25mm | 192 | C | 2.656 | 120 | 8445275119897
CWD2540B | Canal ranurado. Azul RAL5012. AxH: 25x40mm | 192 | C | 2.538 | 50
CWD2540G | Canal ranurado. Gris RAL7030. AxH: 25x40mm | 192 | B | 2.538 | 100 | 8681610025779
CWD2560B | Canal ranurado. Azul RAL5012. AxH: 25x60mm | 192 | C | 3.371 | 30
CWD2560G | Canal ranurado. Gris RAL7030. AxH: 25x60mm | 192 | B | 3.371 | 60 | 8681610025786
CWD2580B | Canal ranurado. Azul RAL5012. AxH: 25x80mm | 192 | C | 4.33 | 24
CWD2580G | Canal ranurado. Gris RAL7030. AxH: 25x80mm | 192 | B | 4.33 | 48 | 8445275119965
CWD4010B | Canal ranurado. Azul RAL5012. AxH: 40x100mm | 192 | C | 6.685 | 20
CWD4010G | Canal ranurado. Gris RAL7030. AxH: 40x100mm | 192 | B | 6.685 | 40
CWD4025B | Canal ranurado. Azul RAL5012. AxH: 40x25mm | 192 | C | 3.464 | 40
CWD4025G | Canal ranurado. Gris RAL7030. AxH: 40x25mm | 192 | C | 3.464 | 80
CWD4040B | Canal ranurado. Azul RAL5012. AxH: 40x40mm | 192 | C | 3.307 | 26
CWD4040G | Canal ranurado. Gris RAL7030. AxH: 40x40mm | 192 | B | 3.307 | 52 | 8681610025809
CWD4060B | Canal ranurado. Azul RAL5012. AxH: 40x60mm | 192 | C | 4.218 | 18
CWD4060G | Canal ranurado. Gris RAL7030. AxH: 40x60mm | 192 | B | 4.218 | 36 | 8681610025816
CWD4080B | Canal ranurado. Azul RAL5012. AxH: 40x80mm | 192 | C | 5.164 | 24
CWD4080G | Canal ranurado. Gris RAL7030. AxH: 40x80mm | 192 | B | 5.164 | 24
CWD6010B | Canal ranurado. Azul RAL5012. AxH: 60x100mm | 192 | C | 8.394 | 12
CWD6010G | Canal ranurado. Gris RAL7030. AxH: 60x100mm | 192 | B | 8.394 | 12
CWD6040B | Canal ranurado. Azul RAL5012. AxH: 60x40mm | 192 | C | 4.554 | 18
CWD6040G | Canal ranurado. Gris RAL7030. AxH: 60x40mm | 192 | B | 4.554 | 36 | 8681610025847
CWD6060B | Canal ranurado. Azul RAL5012. AxH: 60x60mm | 192 | C | 5.013 | 24
CWD6060G | Canal ranurado. Gris RAL7030. AxH: 60x60mm | 192 | B | 5.013 | 48 | 8681610025854
CWD6080B | Canal ranurado. Azul RAL5012. AxH: 60x80mm | 192 | C | 6.61 | 18
CWD6080G | Canal ranurado. Gris RAL7030. AxH: 60x80mm | 192 | B | 6.61 | 36 | 8445275119972
CWD8010B | Canal ranurado. Azul RAL5012. AxH: 80x100mm | 192 | C | 11.728 | 8
CWD8010G | Canal ranurado. Gris RAL7030. AxH: 80x100mm | 192 | B | 11.728 | 8
CWD8040B | Canal ranurado. Azul RAL5012. AxH: 80x40mm | 192 | C | 5.417 | 24
CWD8040G | Canal ranurado. Gris RAL7030. AxH: 80x40mm | 192 | C | 5.417 | 24
CWD8060B | Canal ranurado. Azul RAL5012. AxH: 80x60mm | 192 | C | 6.912 | 16
CWD8060G | Canal ranurado. Gris RAL7030. AxH: 80x60mm | 192 | B | 6.912 | 32
CWD8080B | Canal ranurado. Azul RAL5012. AxH: 80x80mm | 192 | C | 8.442 | 12
CWD8080G | Canal ranurado. Gris RAL7030. AxH: 80x80mm | 192 | B | 8.442 | 24
CP4983 | Carril DIN galvanizado perforado tipo 35x7.5. 1m | 193 | B | 2.66 | 1 | 8445275119507
CP4984 | Carril DIN galvanizado perforado tipo 35x7.5. 2m | 193 | B | 4.893 | 1
CP4985 | Carril DIN galvanizado tipo 35x7,5. 1m | 193 | B | 2.669 | 1
CP4986 | Carril DIN galvanizado tipo 35x7,5. 2m | 193 | B | 4.911 | 1
CP4987 | Carril DIN galvanizado perforado tipo 35x15. 1m | 193 | B | 8.634 | 1
CP4988 | Carril DIN galvanizado perforado tipo 35x15. 2m | 193 | B | 17.285 | 1
CP4989 | Carril DIN galvanizado tipo 35x15. 1m | 193 | B | 8.634 | 1
CP4990 | Carril DIN galvanizado tipo 35x15. 2m | 193 | B | 17.285 | 1
CP4991 | Elevador de carril DIN con inclinación a 45º | 193 | B | 1.33 | 1 | 8445275119514
SGDR1 | Carril DIN Aluminio 100cm 35x7,5mm | 193 | A | 4.227 | 1 | 8445275051227
SGMS6 | Toma de corriente schuko modular. 250VAC, 16A | 193 | A | 5.915 | 5 | 8445275021145
SGMS6B | Toma de corriente modular schuko negra. 230VAC / 16A | 193 | C | 8.265 | 1 | 8445275021152
SGMS6R | Toma de corriente modular schuko color rojo. 230VAC / 16A | 193 | B | 8.265 | 1 | 8445275021169
SGP1 | Obturador para envolventes de distribucion montaje carril DIN 1 modulo ( 18mm) | 193 | A | 3.16 | 1 | 8445275051258
SGP2 | Obturador 6 módulos DIN (108mm) divisible en 0.5 módulos (9mm) | 193 | A | 1.56 | 10 | 8445275051265
TB-160 | Bloque de conexión unipolar. 125A. 1x70 + 7x16mm2 | 194 | B | 16.097 | 1 | 8445275101304
TB207 | Repartidor de fases. 2P. 125A. 5xØ5.3mm + 2xØ7.5mm | 194 | A | 10.731 | 1 | 8445275014239
TB211 | Repartidor de fases. 2P. 125A. 7xØ5.3mm + 2xØ7.5mm + 2xØ9mm | 194 | A | 14.281 | 1 | 8445275014246
TB215 | Repartidor de fases. 2P. 125A. 11xØ5.3mm + 2xØ7.5mm + 2xØ9mm | 194 | A | 17.885 | 1 | 8445275014253
TB-250 | Bloque de conexión unipolar. 250A. 1x120 + 2x35 + 5x16 + 4x10mm2 | 194 | B | 40.54 | 1 | 8445275108532
TB-400 | Bloque de conexión unipolar. 400A. 1x185 + 2x35 + 5s16 + 4x10mm2 | 194 | B | 44.767 | 1 | 8445275101328
TB407 | Repartidor de fases. 4P. 125A. 5xØ5.3mm + 2xØ7.5mm | 194 | A | 17.696 | 1 | 8445275014260
TB411 | Repartidor de fases. 4P. 125A. 7xØ5.3mm + 2xØ7.5mm + 2xØ9mm | 194 | A | 26.042 | 1 | 8445275014277
TB413W | Repartidor de fases. 4P. 160A. 1xØ50mm2 + 2xØ35mm2 + 2xØ25mm2 + 8xØ16mm2 | 194 | A | 86.635 | 1 | 8445275123634
TB415 | Repartidor de fases. 4P. 125A. 11xØ5.3mm + 2xØ7.5mm + 2xØ9mm | 194 | A | 31.868 | 1 | 8445275014284
TB-500 | Bloque de conexión unipolar. 500A. 4x16 + 8x24 / 2x35 + 5x16 + 4x10mm2 | 194 | B | 50.214 | 1 | 8445275101335
AP16-BLU | Tapa final para borna JXB-16-BLU | 195 | B | 0.558 | 1 | 8445275057083
AP16-GR | Tapa final para borna JXB-16-GR | 195 | A | 0.558 | 1 | 8445275057090
AP2.5-BLU | Tapa final para borna JXB-2.5-BLU | 195 | B | 0.457 | 1 | 8445275057106
AP2.5-GR | Tapa final para borna JXB-2.5-GR | 195 | A | 0.508 | 1 | 8445275057113
AP4-10-BLU | Tapa final para borna JXB-4,6,10-BLU | 195 | A | 0.508 | 1 | 8445275057151
AP4-10-GR | Tapa final para borna JXB-4,6,10-GR | 195 | A | 0.533 | 1 | 8445275057168
DEK5 | Etiqueta neutra para bornas de conexión (bolsa 100 planchas - 10000 etiquetas) | 195 | A | 7.563 | 1 | 8445275057199
DK4Q/35 | Borna de conexión doble DIN. Gris 0.2 ~ 4 mm² 40A | 195 | A | 2.716 | 1 | 8445275057212
EK10 | Borna de conexión DIN. verde-amarillo (tierra). 1,5…16mm² | 195 | A | 2.132 | 20 | 8445275057229
EK16 | Borna de conexión DIN. verde-amarillo (tierra). 2,5…25mm² | 195 | A | 2.868 | 1 | 8445275057236
EK35 | Borna de conexión DIN. verde-amarillo (tierra). 10…35mm² | 195 | A | 4.772 | 1 | 8445275057243
EK4 | Borna de conexión DIN. verde-amarillo (tierra). 1,5…4mm² | 195 | A | 1.523 | 30 | 8445275057250
EK6 | Borna de conexión DIN. verde-amarillo (tierra). 1,5…10mm² | 195 | A | 1.853 | 25 | 8445275057267
EW-35 | Tope final de bornas | 195 | A | 0.431 | 1 | 8445275057274
GK3-1010L | Puente ( 10 bornes) para borna JXB-10 | 195 | B | 3.173 | 1 | 8445275057281
GK3-1610L | Puente ( 10 bornes) para borna JXB-16 | 195 | B | 3.401 | 1 | 8445275057298
GK3-2.510L | Puente ( 10 bornes) para borna JXB-2.5 | 195 | A | 2.132 | 1 | 8445275057304
GK3-410L | Puente ( 10 bornes) para borna JXB-4 | 195 | A | 2.132 | 1 | 8445275057311
GK3-610L | Puente ( 10 bornes) para borna JXB-6 | 195 | A | 2.36 | 1 | 8445275057328
JXB-10EN-BLU | Borna de conexión DIN. azul. 1,5…16mm² | 195 | A | 0.761 | 50 | 8445275057335
JXB-10EN-GR | Borna de conexión DIN. Gris. 2,5…25mm² | 195 | A | 0.761 | 50 | 8445275057342
JXB-16EN-BLU | Borna de conexión DIN. azul. 2,5…25mm² | 195 | A | 1.066 | 50 | 8445275057359
JXB-16EN-GR | Borna de conexión DIN. Gris. 2.5…25mm² | 195 | A | 1.066 | 50 | 8445275057366
JXB-2.5EN-BLU | Borna de conexión DIN. azul. 1,5…4mm² | 195 | A | 0.406 | 50 | 8445275057380
JXB-2.5EN-GR | Borna de conexión DIN. Gris. 1,5…4mm² | 195 | A | 0.406 | 50 | 8445275057397
JXB-35EN-BLU | Borna de conexión DIN. azul. 10…35mm² | 195 | A | 2.411 | 16 | 8445275057403
JXB-35EN-GR | Borna de conexión DIN. Gris. 10…50mm² | 195 | A | 2.411 | 16 | 8445275057410
JXB-4EN-BLU | Borna de conexión DIN. azul. 1,5…4mm² | 195 | A | 0.482 | 50 | 8445275057427
JXB-4EN-GR | Borna de conexión DIN. Gris. 1,5…10mm² | 195 | A | 0.482 | 50 | 8445275057434
JXB-6EN-BLU | Borna de conexión DIN. azul. 1,5…10mm² | 195 | A | 0.584 | 50 | 8445275057441
JXB-6EN-GR | Borna de conexión DIN. Gris. 1,5…16mm² | 195 | A | 0.584 | 50 | 8445275057458
JXB-70EN-BLU | Borna de conexión DIN. azul. 10…70mm² | 195 | A | 8.858 | 9 | 8445275057465
JXB-70EN-GR | Borna de conexión DIN. Gris. 10…70mm² | 195 | A | 8.858 | 9 | 8445275057472
JXB-RD | Borna de conexión portafusible (5x20mm) DIN. Gris 0.2 ~ 2.5 mm² 32A | 195 | A | 2.208 | 25 | 8445275057489
WLT-6/1 | Borna de conexión seccionable DIN. Gris 0.2 ~ 6 mm² 57A | 195 | B | 2.03 | 1 | 8445275057502
SEP16154 | AISLADOR SEPARADORES HEXAGONAL 500VAC M4 16x15 | 196 | C | 2.19 | 1 | 8445275056420
SEP16155 | AISLADOR SEPARADORES HEXAGONAL 500VAC M5 16x15 | 196 | C | 2.271 | 1 | 8445275056437
SEP20194 | AISLADOR SEPARADORES HEXAGONAL 750VAC M4 20x19 | 196 | C | 2.401 | 1 | 8445275056444
SEP20195 | AISLADOR SEPARADORES HEXAGONAL 750VAC M5 20x19 | 196 | B | 2.482 | 1 | 8445275056451
SEP20196 | AISLADOR SEPARADORES HEXAGONAL 750VAC M6 20x19 | 196 | B | 2.58 | 1 | 8445275056468
SEP25224 | AISLADOR SEPARADORES HEXAGONAL 1000VAC M4 25x22 | 196 | C | 2.466 | 1 | 8445275056475
SEP25225 | AISLADOR SEPARADORES HEXAGONAL 1000VAC M5 25x22 | 196 | B | 2.58 | 1 | 8445275056482
SEP25226 | AISLADOR SEPARADORES HEXAGONAL 1000VAC M6 25x22 | 196 | B | 2.661 | 1 | 8445275056499
SEP30306 | AISLADOR SEPARADORES HEXAGONAL 1200VAC M6 30x30 | 196 | B | 3.877 | 1 | 8445275056505
SEP30308 | AISLADOR SEPARADORES HEXAGONAL 1200VAC M8 30x30 | 196 | B | 4.007 | 1 | 8445275056512
SEP35320 | AISLADOR SEPARADORES HEXAGONAL 1400VAC M10 35x32 | 196 | C | 5.029 | 1 | 8445275056529
SEP35326 | AISLADOR SEPARADORES HEXAGONAL 1400VAC M6 35x32 | 196 | C | 4.851 | 1 | 8445275056536
SEP35328 | AISLADOR SEPARADORES HEXAGONAL 1400VAC M8 35x32 | 196 | C | 4.867 | 1 | 8445275056543
SEP35410 | AISLADOR SEPARADORES HEXAGONAL 1400VAC M10 35x41 | 196 | C | 6.132 | 1 | 8445275056550
SEP35416 | AISLADOR SEPARADORES HEXAGONAL 1400VAC M6 35x41 | 196 | C | 5.921 | 1 | 8445275056567
SEP35418 | AISLADOR SEPARADORES HEXAGONAL 1400VAC M8 35x41 | 196 | C | 6.084 | 1 | 8445275056574
SEP40410 | AISLADOR SEPARADORES HEXAGONAL 1600VAC M10 40x41 | 196 | C | 7.057 | 1 | 8445275056581
SEP40416 | AISLADOR SEPARADORES HEXAGONAL 1600VAC M6 40x41 | 196 | B | 6.798 | 1 | 8445275056598
SEP40418 | AISLADOR SEPARADORES HEXAGONAL 1600VAC M8 40x41 | 196 | C | 6.927 | 1 | 8445275056604
SEP4041D | AISLADOR SEPARADORES HEXAGONAL 1600VAC M12 40x41 | 196 | C | 7.171 | 1 | 8445275056611
SEP40460 | AISLADOR SEPARADORES HEXAGONAL 1600VAC M10 40x46 | 196 | C | 7.203 | 1 | 8445275056628
SEP40468 | AISLADOR SEPARADORES HEXAGONAL 1600VAC M8 40x46 | 196 | C | 7.122 | 1 | 8445275056635
SEP4046D | AISLADOR SEPARADORES HEXAGONAL 1600VAC M12 40x46 | 196 | C | 7.3 | 1 | 8445275056642
SEP45460 | AISLADOR SEPARADORES HEXAGONAL 1800VAC M10 45x46 | 196 | C | 8.014 | 1 | 8445275056659
SEP45468 | AISLADOR SEPARADORES HEXAGONAL 1800VAC M8 45x46 | 196 | C | 7.755 | 1 | 8445275056666
SEP4546D | AISLADOR SEPARADORES HEXAGONAL 1800VAC M12 45x46 | 196 | C | 8.29 | 1 | 8445275056673
SEP50360 | AISLADOR SEPARADORES HEXAGONAL 2000VAC M10 50x36 | 196 | C | 6.765 | 1 | 8445275056680
SEP50366 | AISLADOR SEPARADORES HEXAGONAL 2000VAC M6 50x36 | 196 | C | 6.684 | 1 | 8445275056697
SEP50368 | AISLADOR SEPARADORES HEXAGONAL 2000VAC M8 50x36 | 196 | C | 6.749 | 1 | 8445275056703
SEP50500 | AISLADOR SEPARADORES HEXAGONAL 2000VAC M10 50x50 | 196 | C | 9.345 | 1 | 8445275056710
SEP50508 | AISLADOR SEPARADORES HEXAGONAL 2000VAC M8 50x50 | 196 | C | 9.231 | 1 | 8445275056727
SEP5050D | AISLADOR SEPARADORES HEXAGONAL 2000VAC M12 50x50 | 196 | C | 9.734 | 1 | 8445275056734
SEP60558 | AISLADOR SEPARADORES HEXAGONAL 2400VAC M8 60x55 | 196 | C | 11.729 | 1 | 8445275056741
SEP60600 | AISLADOR SEPARADORES HEXAGONAL 2400VAC M10 60x60 | 196 | C | 13.66 | 1 | 8445275056758
SEP6060D | AISLADOR SEPARADORES HEXAGONAL 2400VAC M12 60x60 | 196 | C | 14.276 | 1 | 8445275056765
SEP65410 | AISLADOR SEPARADORES HEXAGONAL 2500VAC M10 65x41 | 196 | C | 9.036 | 1 | 8445275056772
SEP65418 | AISLADOR SEPARADORES HEXAGONAL 2500VAC M8 65x41 | 196 | C | 8.89 | 1 | 8445275056789
SEP6541D | AISLADOR SEPARADORES HEXAGONAL 2500VAC M12 65x41 | 196 | C | 9.263 | 1 | 8445275056796
SEP70600 | AISLADOR SEPARADORES HEXAGONAL 3000VAC M10 76x60 | 196 | B | 18.284 | 1 | 8445275056802
SEP70608 | AISLADOR SEPARADORES HEXAGONAL 3000VAC M8 76x60 | 196 | B | 17.797 | 1 | 8445275056819
SEP7060D | AISLADOR SEPARADORES HEXAGONAL 3000VAC M12 76x60 | 196 | C | 18.77 | 1 | 8445275056826
SEP7060S | AISLADOR SEPARADORES HEXAGONAL 3000VAC M16 76x60 | 196 | C | 19.273 | 1 | 8445275056833
SEP75500 | AISLADOR SEPARADORES HEXAGONAL 3200VAC M10 75x50 | 196 | C | 11.859 | 1 | 8445275056840
SEP75508 | AISLADOR SEPARADORES HEXAGONAL 3200VAC M8 75x50 | 196 | C | 11.47 | 1 | 8445275056857
SEP7550D | AISLADOR SEPARADORES HEXAGONAL 3200VAC M12 75x50 | 196 | C | 12.103 | 1 | 8445275056864
SEP80650 | AISLADOR SEPARADORES HEXAGONAL 3500VAC M10 80x65 | 196 | C | 20.62 | 1 | 8445275056871
SEP8065D | AISLADOR SEPARADORES HEXAGONAL 3500VAC M12 80x65 | 196 | B | 21.269 | 1 | 8445275056888
SEP8065S | AISLADOR SEPARADORES HEXAGONAL 3500VAC M16 80x65 | 196 | C | 22.421 | 1 | 8445275056895
SEPC0650 | AISLADOR SEPARADORES HEXAGONAL 5000VAC M10 100x65 | 196 | C | 29.656 | 1 | 8445275056901
SEPC065D | AISLADOR SEPARADORES HEXAGONAL 5000VAC M12 100x65 | 196 | B | 29.721 | 1 | 8445275087691
SEPC065S | AISLADOR SEPARADORES HEXAGONAL 5000VAC M16 100x65 | 196 | C | 30.646 | 1 | 8445275056918
SM25 | Aislador para pletina.1200V. 25x30x26x9mm. M6 | 196 | A | 1.364 | 10 | 8445275056925
SM30 | Aislador para pletina. 1400V. 30x32x27x10mm. M8 | 196 | A | 1.784 | 10 | 8445275056932
SM35 | Aislador para pletina. 1600V. 35x32x28x10mm. M8 | 196 | A | 1.994 | 10 | 8445275056949
SM40 | Aislador para pletina. 1800V. 40x40x33x13,5mm. M8 | 196 | A | 2.624 | 10 | 8445275056956
SM51 | Aislador para pletina. 2000V. 51x36x30x13,5mm. M8 | 196 | A | 2.833 | 10 | 8445275056963
SM76 | Aislador para pletina. 3200V. 76x50x35x13,5mm. M10 | 196 | B | 5.667 | 10 | 8445275056970
REIPPE | Interruptor de posición para puerta de envolvente. NA+NC | 197 | A | 20.055 | 1 | 8445275108075
RELLI01 | Lampara LED de fijación magnética con interruptor. IP20. 5W - 400Lm. 100-240VAC | 197 | A | 29.666 | 1 | 8445275050398
RELLIS01 | Lampara LED de fijación magnética con sensor de movimiento. IP20. 5W - 400Lm. 48-265VAC/DC | 197 | A | 49.055 | 1 | 8445275043574
REPD47 | Portaesquemas plástico NTL-DP01 para documentos formato A4 | 197 | A | 16.588 | 1 | 8445275050879
NTL-MC | Cubierta metálica de protección contra lluvia y elementos externos. 273x181x53mm | 198 | B | 43.081 | 1 | 8445275043581
RECPV03 | Compensador plástico de presión para envolventes. IP55. Fijación PG29 | 198 | B | 6.418 | 1 | 8445275108082
RECPVH01 | Compensador plástico de presión para envolventes. IP66. Fijación M40 | 198 | C | 6.868 | 1 | 8445275109652
RESCDAD | Fijación de soporte DIN autoadhesivo 43mm | 198 | B | 3.07 | 2 | 8445275108099
860206 | Rejilla ventilacion con filtro en ABS para envolvente. IP54. Tipo NTL-F120 120x120mm | 199 | B | 6.517 | 1 | 8445275050619
860209 | Rejilla ventilacion con filtro en ABS para envolvente. IP54. Tipo NTL-F152 152x152mm | 199 | A | 7.589 | 1 | 8445275050626
860215 | Rejilla ventilacion con filtro en ABS para envolvente. IP54. Tipo NTL-F255 255x255mm | 199 | A | 19.436 | 1 | 8445275050633
860218 | Rejilla ventilacion con filtro en ABS para envolvente. IP54. Tipo NTL-F323 323x323mm | 199 | B | 27.66 | 1 | 8445275050640
861124 | Filtro de recambio para NTL-F152 y NTL-FF152 118x118mm | 199 | C | 2.09 | 1 | 8445275050817
861126 | Filtro de recambio para NTL-F255 y NTL-FF255 223x223mm | 199 | B | 3.371 | 1 | 8445275050824
861127 | Filtro de recambio para NTL-F323 y NTL-FF323 286x286mm | 199 | B | 4.517 | 1 | 8445275050831
861158 | Ventilador completo con filtro en ABS. IP54. NTL-FF120. 120x120mm. 230VAC. 39m3/h | 199 | B | 30.998 | 1 | 8445275050886
861159 | Ventilador completo con filtro en ABS. IP54. NTL-FF152. 152x152mm. 230VAC. 76m3/h | 199 | A | 36.114 | 1 | 8445275050893
861174 | Ventilador completo con filtro en ABS. IP54. NTL-FF255. 255x255mm. 230VAC. 176m3/h | 199 | B | 91.346 | 1 | 8445275050909
861178 | Ventilador completo con filtro en ABS. IP54. NTL-FF323. 323x323mm. 230VAC. 460m3/h | 199 | B | 178.376 | 1 | 8445275050916
861218 | Ventilador completo con filtro en ABS. IP54. NTL-FF152. 152x152mm. 24VDC. 98m3/h | 199 | B | 46.096 | 1 | 8445275050923
861225 | Ventilador completo con filtro en ABS. IP54. NTL-FF255. 255x255mm. 24VDC. 380m3/h | 199 | C | 265.131 | 1 | 8445275050930
861229 | Ventilador completo con filtro en ABS. IP54. NTL-FF152. 152x152mm. 12VDC. 98m3/h | 199 | B | 31.179 | 1 | 8445275050947
861235 | Ventilador completo con filtro en ABS. IP54. NTL-FF152. 152x152mm. 415VAC. 76m3/h | 199 | C | 36.114 | 1 | 8445275050954
861249 | Ventilador completo con filtro en ABS. IP54. NTL-FF255. 255x255mm. 415VAC. 176m3/h | 199 | C | 91.346 | 1 | 8445275050961
861253 | Ventilador completo con filtro en ABS. IP54. NTL-FF323. 323x323mm. 415VAC. 460m3/h | 199 | C | 178.376 | 1 | 8445275050978
862235 | Rejilla con filtro para envolvente con cubierta resistente a lluvia. IP54. NTL-F152-W 150x150mm | 199 | B | 21.343 | 1 | 8445275108105
862271 | Ventilador + filtro con cubierta resistente a lluvia. IP54. NTL-FF120. 120x120mm. 230VAC. 100m3/h | 199 | B | 49.225 | 1 | 8445275108129
862272 | Ventilador + filtro con cubierta resistente a lluvia. IP54. NTL-FF120. 120x120mm. 110VAC. 100m3/h | 199 | C | 49.225 | 1 | 8445275108112
862273 | Ventilador + filtro con cubierta resistente a lluvia. IP54. NTL-FF120. 120x120mm. 415VAC. 100m3/h | 199 | C | 49.225 | 1 | 8445275108136
862275 | Ventilador + filtro con cubierta resistente a lluvia. IP54. NTL-FF120. 120x120mm. 12VDC. 100m3/h | 199 | C | 48.221 | 1 | 8445275108143
862276 | Ventilador + filtro con cubierta resistente a lluvia. IP54. NTL-FF120. 120x120mm. 24VDC. 100m3/h | 199 | B | 48.848 | 1 | 8445275108150
862277 | Ventilador + filtro con cubierta resistente a lluvia. IP54. NTL-FF120. 120x120mm. 48VDC. 100m3/h | 199 | C | 50.103 | 1 | 8445275108167
V03120001 | Ventiladores con filtro para techos de armarios. ABS - IP20. RAL7035. 230VCA. 247x247x96mm. 180m3/h | 199 | B | 99.946 | 1 | 8445275116438
V03133001 | Ventiladores con filtro para techos de armarios. ABS - IP20. RAL7035. 230VCA. 247x247x96mm. 230m3/h | 199 | B | 127.334 | 1 | 8445275116445
V03160002 | Ventiladores con filtro para techos de armarios. ABS - IP54. RAL7035. 230VCA. 365x365x118mm. 350m3/h | 199 | B | 112.068 | 1 | 8445275116452
V03175002 | Ventiladores con filtro para techos de armarios. ABS - IP54. RAL7035. 230VCA. 365x365x118mm. 470m3/h | 199 | B | 160.63 | 1
V03190002 | Ventiladores con filtro para techos de armarios. ABS - IP54. RAL7035. 230VCA. 365x365x118mm. 600m3/h | 199 | B | 174.331 | 1 | 8445275116469
V03220002 | Ventiladores con filtro para techos de armarios. ABS - IP54. RAL7035. 230VCA. 365x365x118mm. 1000m3/ | 199 | B | 201.72 | 1
01301.0-00 | Detector de movimiento de aire LCF013. 1NC. 80x88x10.5mm | 200 | C | 44.455 | 1 | 8445275050336
01301.1-00 | Detector de movimiento de aire LCF013. 1NO. 80x88x10.5mm | 200 | C | 44.455 | 1 | 8445275050343
01302.0-00 | Detector de movimiento de aire LCF013. 1NC. 92x92x10mm | 200 | C | 44.53 | 1 | 8445275050350
01302.1-00 | Detector de movimiento de aire LCF013. 1NO. 92x92x10mm | 200 | C | 44.455 | 1 | 8445275050367
01303.0-00 | Detector de movimiento de aire LCF013. 1NC. 120x120x10mm | 200 | B | 44.626 | 1 | 8445275050374
01303.1-00 | Detector de movimiento de aire LCF013. 1NO. 120x120x10mm | 200 | B | 44.701 | 1 | 8445275050381
12038HA1BS | Ventilador sin rejilla en aluminio y PBT. NA12038. 120x120mm. 125VAC. 138m3/h | 200 | C | 20.566 | 1 | 8445275109676
12038HA2BS | Ventilador sin rejilla en aluminio y PBT. NA12038. 120x120mm. 230VAC. 138m3/h | 200 | B | 20.566 | 1 | 8445275050404
12038HA3BS | Ventilador sin rejilla en aluminio y PBT. NA12038. 120x120mm. 400VAC. 138m3/h | 200 | C | 20.566 | 1 | 8445275109690
17050HA2BS | Ventilador sin rejilla en aluminio y PBT. NA17050. 170x150mm. 230VAC. 299m3/h | 200 | A | 60.122 | 1 | 8445275109683
17050HA3BS | Ventilador sin rejilla en aluminio y PBT. NA17050. 170x150mm. 400VAC. 299m3/h | 200 | B | 42.944 | 1 | 8445275109706
22580HA2BC | Ventilador sin rejilla en aluminio y PBT. NA12038. 225x225mm. 230VAC. 1000m3/h | 200 | C | 131.157 | 1 | 8445275050411
22580HA3B | Ventilador sin rejilla en aluminio y PBT. NA22580. 225x225mm. 400VAC. 1000m3/h | 200 | C | 131.157 | 1 | 8445275109713
8038HA1B | Ventilador sin rejilla en aluminio y PBT. NA8038. 80x80mm. 100-125VAC. 39m3/h | 200 | C | 18.689 | 1 | 8445275109669
8038HA2B | Ventilador sin rejilla en aluminio y PBT. NA8038. 80x80mm. 200-240VAC. 39m3/h | 200 | A | 18.689 | 1 | 8445275050466
861133 | Rejilla metálica para ventilador 8038HA2B de 80x80mm | 200 | A | 1.199 | 1 | 8445275050848
861134 | Rejilla metálica para ventilador 12038HA2BS de 120x120mm | 200 | B | 1.484 | 1 | 8445275050855
861138 | Rejilla metálica para ventilador 22580HA2BC de 225x225mm | 200 | C | 6.26 | 1 | 8445275050862
860001 | Termostato para control de calefaccion en armarios. 0°C a +60°C. Contacto NC 250VAC - 10A. NTL10A-F | 201 | A | 8.784 | 1 | 8445275050473
860006 | Termostato para control de ventilacion en armarios. 0°C a +60°C. Contacto NA 250VAC - 10A. NTL10B-F | 201 | A | 8.784 | 1 | 8445275050480
860041 | Termostato dual para ventilacion y calefaccion en armarios. 0°C a +60°C. Contacto NA+NC 250VAC - 10A | 201 | A | 17.196 | 1 | 8445275050497
864100 | Termostato modular para control de calefaccion en armarios. 0°C a +60°C. Contacto NC 250VAC 10A. NA | 201 | B | 10.257 | 1 | 8445275108174
864201 | Termostato modular para control de ventilacion en armarios. 0°C a +60°C. Contacto NA 250VAC 10A. NC | 201 | B | 10.257 | 1 | 8445275108181
NTL7000 | Termostato de montaje en pared para control de frio, calor, calderas, etc. 0÷40°C. 230VCA. NA+NC | 201 | A | 14.476 | 1 | 8445275043611
860047 | Modulo para activar equipos a 24VDC de señal externa de termostato o higrostato. Hasta 16A DC. NT73- | 202 | C | 40.818 | 1 | 8445275050503
860049 | Higrometro para control de humedad relativa en armarios. 35%-95%HR. Contacto NAC 250VAC - 5A. NT74-F | 202 | B | 39.171 | 1 | 8445275050510
860051 | Termostato electronico para equipos a 24VDC. 0°C a +60°C. Contacto NAC 28VDC - 16A. NT72-F | 202 | C | 19.957 | 1 | 8445275050527
860709 | Termostato para áreas peligrosas Ex. 0°C a +60°C. Contacto NC 250VAC - 1,3A. Montaje DIN | 202 | C | 146.731 | 1 | 8445275108198
860071 | Resistencia calefactora aislada. NTL152 50W. 120-260V AC/DC | 203 | B | 45.734 | 1 | 8445275050534
860072 | Resistencia calefactora aislada. NTL152 100W. 120-260V AC/DC | 203 | B | 51.832 | 1 | 8445275050541
860073 | Resistencia calefactora aislada. NTL152 150W. 120-260V AC/DC | 203 | B | 61.418 | 1 | 8445275050558
860220 | Miniresistencia calefactora en aluminio. NTL030. 10W. 120-260V AC/DC | 203 | C | 23.991 | 1 | 8445275050657
860222 | Miniresistencia calefactora en aluminio. NTL030. 30W. 120-260V AC/DC | 203 | B | 25.958 | 1 | 8445275050664
860291 | Resistencia calefactora en aluminio. NTL154. 50W. 120-260V AC/DC | 203 | B | 30.524 | 1 | 8445275050725
860294 | Resistencia calefactora en aluminio. NTL154. 100W. 120-260V AC/DC | 203 | B | 40.09 | 1 | 8445275050732
860295 | Resistencia calefactora en aluminio. NTL154. 150W. 120-260V AC/DC | 203 | B | 50.751 | 1 | 8445275050749
860435 | Resistencia calefactora para áreas peligrosas EX. CREx020. 50W. 230V AC | 203 | C | 150.786 | 1 | 8445275108204
860436 | Resistencia calefactora para áreas peligrosas EX. CREx020. 100W. 230V AC | 203 | C | 176.345 | 1 | 8445275108211
860437 | Resistencia calefactora para áreas peligrosas EX. CREx020. 150W. 230V AC | 203 | C | 182.696 | 1 | 8445275108228
860438 | Resistencia calefactora para áreas peligrosas EX. CREx020. 50W. 110V AC | 203 | C | 0 | 1 | 8445275109720
860439 | Resistencia calefactora para áreas peligrosas EX. CREx020. 100W. 110V AC | 203 | C | 0 | 1 | 8445275109737
860440 | Resistencia calefactora para áreas peligrosas EX. CREx020. 150W. 110V AC | 203 | C | 0 | 1 | 8445275109744
860092 | Resistencia calefactora aislada con ventilador. NTL403. 45m3/h. 150W. 230V AC | 204 | B | 141.578 | 1 | 8445275050565
860093 | Resistencia calefactora aislada con ventilador. NTL403. 45m3/h. 250W. 230V AC | 204 | C | 147.868 | 1 | 8445275050572
860094 | Resistencia calefactora aislada con ventilador. NTL403. 45m3/h. 400W. 230V AC | 204 | C | 167.038 | 1 | 8445275050589
860146 | Resis calefactora aislada compacta con ventilador + termostato (0º a +60ºC). NTL700-F. 150m3/h 200W | 204 | C | 219.768 | 1 | 8445275050596
860149 | Resis calefactora aislada compacta con ventilador + termostato (0º a +60ºC). NTL500-F. 150m3/h 500W | 204 | C | 264.331 | 1 | 8445275050602
860241 | Resistencia calefactora en aluminio con ventilador. NTL402. 150W. 45m3/h. 120/230V AC | 204 | B | 153.84 | 1 | 8445275050671
860242 | Resistencia calefactora en aluminio con ventilador. NTL402. 250W. 45m3/h. 120/230V AC | 204 | C | 157.059 | 1 | 8445275050688
860243 | Resistencia calefactora en aluminio con ventilador. NTL402. 300W. 45m3/h. 120/230V AC | 204 | C | 158.781 | 1 | 8445275050695
860244 | Resistencia calefactora en aluminio con ventilador. NTL402. 400W. 45m3/h. 120/230V AC | 204 | C | 172.463 | 1 | 8445275050701
860251 | Resis calefactora aislada compacta con ventilador + termostato (0º a +60ºC). NTL500-F. 150m3/h 1200W | 204 | C | 366.861 | 1 | 8445275050718
860318 | Resistencia calefactora en aluminio con ventilador. NTL1500. 750W. 45m3/h. 120/230V AC | 204 | C | 311.811 | 1 | 8445275050756
860320 | Resistencia calefactora en aluminio con ventilador. NTL1500. 1000W. 45m3/h. 120/230V AC | 204 | C | 330.981 | 1 | 8445275050763
860322 | Resistencia calefactora en aluminio con ventilador. NTL1500. 1500W. 45m3/h. 120/230V AC | 204 | C | 369.305 | 1 | 8445275050770
860356 | Resistencia calefactora plana con ventilador. NTL406. 100W. 230V AC | 204 | C | 108.312 | 1 | 8445275050787
860358 | Resistencia calefactora plana con ventilador. NTL406. 200W. 230V AC | 204 | C | 148.881 | 1 | 8445275050794
860360 | Resistencia calefactora plana con ventilador. NTL406. 400W. 230V AC | 204 | C | 168.128 | 1 | 8445275050800
CP202020 | Arqueta de registro con tapa. AxFxH: 200x200x200mm. 4 salidas | 205 | A | 9.363 | 1 | 8445275124860
CP202021 | Arqueta de registro sin tapa. AxFxH: 200x200x200mm. 4 salidas | 205 | B | 8.964 | 1
CP202022 | Arqueta de registro con tapa. AxFxH: 200x200x200mm. Sin salidas | 205 | B | 10.059 | 1
CP202023 | Tapa ciega para arqueta de registro 200x200mm. Gris | 205 | B | 1.608 | 1
CP202024 | Tapa de rejilla para arqueta de registro 200x200mm. Gris | 205 | B | 1.608 | 1
CP202025 | Tapa ciega para arqueta de registro 200x200mm. Verde | 205 | B | 1.955 | 1
CP202026 | Tapa de rejilla para arqueta de registro 200x200mm. Verde | 205 | B | 2.121 | 1
CP202028 | Marco ciego para arqueta de registro 200x200mm. Gris | 205 | B | 5.196 | 1
CP303030 | Arqueta de registro con tapa. AxFxH: 300x300x300mm. 4 salidas | 205 | A | 22.73 | 1 | 8445275124877
CP303031 | Arqueta de registro sin tapa. AxFxH: 300x300x300mm. 4 salidas | 205 | B | 22.742 | 1
CP303034 | Tapa ciega para arqueta de registro 300x300mm. Gris | 205 | B | 4.685 | 1
CP303035 | Tapa de rejilla para arqueta de registro 300x300mm. Gris | 205 | B | 4.685 | 1
CP303036 | Tapa ciega para arqueta de registro 300x300mm. Verde | 205 | B | 4.893 | 1
CP303037 | Tapa de rejilla para arqueta de registro 300x300mm. Verde | 205 | B | 4.893 | 1
CP303038 | Marco ciego para arqueta de registro 300x300mm. Gris | 205 | B | 9.24 | 1
CP303039 | Arqueta de registro con tapa. AxFxH: 300x300x300mm. Sin salidas | 205 | B | 25.21 | 1
CP362632 | Arqueta de registro con tapa. AxFxH: 360x260x320mm. 6 salidas | 205 | B | 44.71 | 1
CP362633 | Arqueta de registro sin tapa. AxFxH: 360x260x320mm. 6 salidas | 205 | B | 34.175 | 1
CP362634 | Tapa ciega para arqueta de registro 360x260mm. Gris | 205 | B | 26.399 | 1
CP362635 | Tapa de rejilla para arqueta de registro 360x260mm. Gris | 205 | B | 26.399 | 1
CP362636 | Tapa ciega para arqueta de registro 360x260mm. Verde | 205 | B | 27.12 | 1
CP362637 | Tapa de rejilla para arqueta de registro 360x260mm. Verde | 205 | B | 27.12 | 1
CP404040 | Arqueta de registro con tapa. AxFxH: 400x400x400mm. 4 salidas | 205 | A | 45.393 | 1 | 8445275124884
CP404041 | Arqueta de registro sin tapa. AxFxH: 400x400x400mm. 4 salidas | 205 | B | 48.896 | 1
CP404044 | Tapa ciega para arqueta de registro 400x400mm. Gris | 205 | B | 8.151 | 1
CP404045 | Tapa de rejilla para arqueta de registro 400x400mm. Gris | 205 | B | 8.151 | 1
CP404046 | Tapa ciega para arqueta de registro 400x400mm. Verde | 205 | B | 8.65 | 1
CP404047 | Tapa de rejilla para arqueta de registro 400x400mm. Verde | 205 | B | 8.65 | 1
CP404048 | Marco ciego para arqueta de registro 400x400mm. Gris | 205 | B | 17.065 | 1
CP505050 | Arqueta de registro con tapa. AxFxH: 480x480x450mm. 10 salidas | 205 | B | 95.681 | 1
CP505053 | Arqueta de registro sin tapa. AxFxH: 480x480x450mm. 10 salidas | 205 | B | 87.433 | 1
CP505054 | Tapa ciega para arqueta de registro 480x480mm. Gris | 205 | B | 16.967 | 1
CP505056 | Tapa ciega para arqueta de registro 480x480mm. Verde | 205 | B | 18.921 | 1
CP555550 | Arqueta de registro con tapa. AxFxH: 550x550x500mm. 4 salidas | 205 | B | 145.342 | 1
CP555551 | Arqueta de registro sin tapa. AxFxH: 550x550x500mm. 4 salidas | 205 | B | 125.118 | 1
CP555553 | Arqueta de registro con tapa. AxFxH: 550x550x500mm. 10 salidas | 205 | B | 135.916 | 1
CP555554 | Tapa ciega para arqueta de registro 550x550mm. Gris | 205 | B | 20.543 | 1
CP555555 | Tapa de rejilla para arqueta de registro 550x550mm. Gris | 205 | B | 20.543 | 1
CP555556 | Tapa ciega para arqueta de registro 550x550mm. Verde | 205 | B | 26.906 | 1
CP555557 | Tapa de rejilla para arqueta de registro 550x550mm. Verde | 205 | B | 26.906 | 1
CP555558 | Marco ciego para arqueta de registro 550x550mm. Gris | 205 | B | 47.674 | 1
CP1029 | Caja CP10 plástica de conexión sin troquelado. IP54. 80x120x50mm | 206 | C | 2.284 | 1 | 8445275049743
CP1030 | Caja CP10 plástica de conexión sin troquelado. IP54. 100x100x50mm | 206 | B | 2.452 | 1 | 8445275049750
CP1036 | Caja de conexión con conos IP44. Ø70x40mm | 206 | A | 1.246 | 1 | 8445275049767
CP1037 | Caja de conexión con conos IP44. Ø85x45mm | 206 | B | 1.479 | 1 | 8445275049774
CP1038 | Caja de conexión con conos IP44. 80x80x40mm | 206 | A | 1.445 | 1 | 8445275049781
CP1039 | Caja CP10 plástica de conexión con conos. IP54. 80x120x50mm | 206 | B | 2.229 | 1 | 8445275049798
CP1040 | Caja de conexión con conos IP54. 100x100x50mm | 206 | A | 2.31 | 1 | 8445275049804
CP1041 | Caja CP10 plástica de conexión sin troquelado. IP54. 150x110x70mm | 206 | B | 3.803 | 1 | 8445275049811
CP1042 | Caja CP10 plástica de conexión sin troquelado. IP67 estanco. 190x145x80mm | 206 | B | 7.496 | 1 | 8445275049828
CP1043 | Caja CP10 plástica de conexión sin troquelado. IP67 estanco. 250x200x90mm | 206 | B | 13.353 | 1 | 8445275049835
CP1044 | Caja CP10 plástica de conexión sin troquelado. IP67 estanco. 310x230x130mm | 206 | C | 22.183 | 1 | 8445275049842
CP1045 | Caja CP10 plástica de conexión sin troquelado. IP67 estanco. 400x300x130mm | 206 | B | 33.746 | 1 | 8445275049859
CP1047 | Caja CP10 plástica de conexión sin troquelado. IP54. 130x230x85mm | 206 | C | 7.761 | 1 | 8445275049866
CP1048 | Caja CP10 plástica de conexión sin troquelado. IP54. 130x350x85mm | 206 | C | 10.986 | 1 | 8445275049873
CP1049 | Caja CP10 plástica de conexión sin troquelado. IP54. 130x130x85mm | 206 | C | 11.97 | 1 | 8445275049880
CP1051 | Caja de conexión con conos IP54. 150x110x70mm | 206 | B | 3.732 | 1 | 8445275049897
CP1052 | Caja de conexión con conos IP65. 190x145x80mm | 206 | B | 7.002 | 1 | 8445275049903
CP1053 | Caja de conexión con conos IP65. 250x200x90mm | 206 | B | 12.7 | 1 | 8445275049910
CP1054 | Caja de conexión con conos IP65. 310x230x130mm | 206 | B | 21.103 | 1 | 8445275049927
CP1062 | Caja CP10 plástica gran profundidad sin troquelado. IP67 estanco. 190x145x140mm | 206 | C | 11.426 | 1 | 8445275049934
CP1063 | Caja CP10 plástica gran profundidad sin troquelado. IP67 estanco. 250x200x160mm | 206 | C | 17.6 | 1 | 8445275049941
CP1064 | Caja CP10 plástica gran profundidad sin troquelado. IP67 estanco. 310x230x180mm | 206 | C | 24.924 | 1 | 8445275049958
CP1236 | Caja CP10 plástica de conexión con pretroquelado. IP44. Ø70x40mm | 206 | C | 1.269 | 1 | 8445275050046
CP1237 | Caja CP10 plástica de conexión con pretroquelado. IP44. Ø85x45mm | 206 | C | 1.499 | 1 | 8445275050053
CP1238 | Caja CP10 plástica de conexión con pretroquelado. IP44. 80x80x40mm | 206 | C | 1.54 | 1 | 8445275050060
CP1251 | Caja CP10 plástica de conexión pretroquelada. IP67 estanco. 150x110x70mm | 206 | C | 3.817 | 1 | 8445275050077
CP1252 | Caja CP10 plástica de conexión pretroquelada. IP67 estanco. 190x145x80mm | 206 | C | 7.496 | 1 | 8445275050084
CP1253 | Caja CP10 plástica de conexión pretroquelada. IP67 estanco. 250x200x90mm | 206 | C | 13.353 | 1 | 8445275050091
CP1254 | Caja CP10 plástica de conexión pretroquelada. IP67 estanco. 310x230x130mm | 206 | C | 22.183 | 1 | 8445275050107
CP1262 | Caja CP10 plástica gran profundidad pretroquelada. IP67 estanco. 190x145x140mm | 206 | C | 10.36 | 1 | 8445275050114
CP1263 | Caja CP10 plástica gran profundidad pretroquelada. IP67 estanco. 250x200x160mm | 206 | C | 17.604 | 1 | 8445275050121
CP1264 | Caja CP10 plástica gran profundidad pretroquelada. IP67 estanco. 310x230x180mm | 206 | C | 24.924 | 1 | 8445275050138
CP1142 | Caja CP10 plástica transparente sin troquelar. IP67 estanco. 190x145x80mm | 207 | C | 7.877 | 1 | 8445275049965
CP1143 | Caja CP10 plástica transparente sin troquelar. IP67 estanco. 250x200x90mm | 207 | C | 15.673 | 1 | 8445275049972
CP1144 | Caja CP10 plástica transparente sin troquelar. IP67 estanco. 310x230x130mm | 207 | C | 24.5 | 1 | 8445275049989
CP1145 | Caja CP10 plástica transparente sin troquelar. IP67 estanco. 400x300x130mm | 207 | C | 38.08 | 1 | 8445275049996
CP1161 | Caja de conexión gran profundidad IP55. 150 x 110 x 140 | 207 | B | 9.811 | 1 | 8445275050008
CP1162 | Caja de conexión gran profundidad IP55. 190 x 145 x 140 | 207 | B | 13.144 | 1 | 8445275050015
CP1163 | Caja de conexión gran profundidad IP55. 250 x 200 x 160 | 207 | A | 20.701 | 1 | 8445275050022
CP1164 | Caja de conexión gran profundidad IP55. 310 x 230 x 190 | 207 | B | 28.013 | 1 | 8445275050039
CP1452 | Caja CP10 plástica transparente pretroquelada. IP67 estanco. 190x145x80mm | 207 | C | 7.892 | 1 | 8445275050145
CP1453 | Caja CP10 plástica transparente pretroquelada. IP67 estanco. 250x200x90mm | 207 | C | 15.676 | 1 | 8445275050152
CP1454 | Caja CP10 plástica transparente pretroquelada. IP67 estanco. 310x230x130mm | 207 | C | 24.519 | 1 | 8445275050169
CP1471 | Caja CP10 plástica gran profundidad pretroquelada. IP67 estanco. 150x110x140mm | 207 | C | 9.811 | 1 | 8445275050176
CP1472 | Caja CP10 plástica gran profundidad pretroquelada. IP67 estanco. 190x145x140mm | 207 | C | 12.841 | 1 | 8445275050183
CP1473 | Caja CP10 plástica gran profundidad pretroquelada. IP67 estanco. 250x200x160mm | 207 | C | 20.705 | 1 | 8445275050190
CP1474 | Caja CP10 plástica gran profundidad pretroquelada. IP67 estanco. 310x230x180mm | 207 | C | 28.026 | 1 | 8445275050206
CP2042 | Placa de montaje compatible con serie CP1142,CP1162, CP1452, CP1472. 127x172mm | 207 | B | 2.557 | 1 | 8445275050213
CP2043 | Placa de montaje compatible con serie CP1143,CP1163, CP1453, CP1473 179x228mm | 207 | B | 3.403 | 1 | 8445275050220
CP2044 | Placa de montaje compatible con serie CP1144, CP1164, CP1454, CP1474 210x289mm | 207 | B | 5.014 | 1 | 8445275050237
CP2045 | Placa de montaje compatible con serie CP1145, CP1165 275x373mm | 207 | C | 8.408 | 1 | 8445275111976
RUPSOLBH100ST | UPS on line en torre mono-mono 10kVA/9kW. Con batería 16x12V9AH,192VDC, 12.5m 50%,carga y 5.5m 100% | 218 | B | 1937.018 | 0 | 8445275118562
RUPSOLBH100SVRM | UPS rack o torre Mono/mono, 192vdc, con pack de batería 16*12V 7Ah externa, pantalla LCD premium, 2U | 218 | C | 2008.492 | 0 | 8445275118739
RUPSOLBH10ST | UPS on line en torre mono-mono 1kVA/800W. Con batería ,2x12V 7AH, DC24V | 218 | B | 354.004 | 0 | 8445275118586
RUPSOLBH10SVRM | UPS rack o torre Mono/mono 24Vdc, con 2*12V 7Ah incorporados,pantalla LCD, /2U, 1K/1KW | 218 | B | 470.014 | 0 | 8445275118692
RUPSOLBH20ST | UPS on line en torre mono-mono 2kVA/1.6kW. Con batería,7ah baterías,48vdc, 12.1m/5.4m al 50%/100% | 218 | A | 555.114 | 1 | 8445275118609
RUPSOLBH20SVRM | UPS rack o torre Mono/mono, 48Vdc, con 4*12V 7Ah incorporados, 2U, pantalla LCD,/2U, 2K/2KW | 218 | A | 650.049 | 0 | 8445275118708
RUPSOLBH30ST | UPS on line en torre mono-mono 3kVA/2.4kW. Con batería ,6x12v 7ah, DC72V | 218 | A | 684.275 | 1 | 8445275118623
RUPSOLBH30SVRM | UPS rack o torre Mono/mono, 72Vdc, con 6*12V 7Ah incorporados, 2U, pantalla LCD,/2U, 3K/3KW | 218 | B | 763.265 | 1 | 8445275118715
RUPSOLBH60ST | UPS on line en torre mono-mono 6kVA/5.4kW.Con batería ,16x12V 7AH, DC192V | 218 | A | 1548.039 | 1 | 8445275118647
RUPSOLBH60SVRM | UPS rack o torre Mono/mono, 192Vdc, con pack de batería 7Ah externa, pantalla LCD premium,/2U | 218 | C | 1869.565 | 0 | 8445275118722
RU610 | Tarjeta contactos secos para SAI RUPSOL | 223 | C | 0 | 0
RU620 | Tarjeta SNMP interna para SAI RUPSOL | 223 | C | 0 | 0
RU621 | Tarjeta SNMP Externa para SAI RUPSOL | 223 | C | 0 | 0
RU630 | Tarjeta RS485 para SAI RUPSOL | 223 | C | 0 | 0
RTAC20 | UPS en torre Tri-Tri 20KVA/18KW-batería interna 9min 100% | 224 | B | 0 | 0
RTAC25 | UPS en torre Tri-Tri 25KVA/22,5KW-batería interna 8min 100% | 224 | B | 0 | 0
RTAC30 | UPS en torre Tri-Tri 30KVA/27KW-batería interna 6min 100% | 224 | B | 0 | 0
RTAC40 | UPS en torre Tri-Tri 40KVA/36KW-batería interna 2min 100% | 224 | B | 0 | 0
RTMZ10 | UPS en torre Tri-Tri 10KVA/9KW-batería interna 21min 100% | 224 | B | 0 | 0
RTMZ15 | UPS en torre Tri-Tri 15KVA/13,5KW-batería interna 12min 100% | 224 | B | 0 | 0
RTAU100 | UPS en torre Tri-Tri 100KVA/90KW-batería interna 9min 100% | 225 | B | 0 | 0
RTAU120 | UPS en torre Tri-Tri 120KVA/108KW-batería interna 6min 100% | 225 | B | 0 | 0
RTAU160 | UPS en torre Tri-Tri 160KVA/144KW-batería interna 3min 100% | 225 | B | 0 | 0
RTAU200 | UPS en torre Tri-Tri 200KVA/180KW-batería interna 6min 100% | 225 | B | 0 | 0
RTAU60 | UPS en torre Tri-Tri 60KVA/54KW-batería interna 8min 100% | 225 | B | 0 | 0
RTAU80 | UPS en torre Tri-Tri 80KVA/72KW-batería interna 5min 100% | 225 | B | 0 | 0
RTATS080 | UPS en torre Tri-Tri 80KVA/72KW-batería interna 5min 100% | 226 | B | 0 | 0
RTATS100 | UPS en torre Tri-Tri 100KVA/90KW-batería interna 9min 100% | 226 | B | 0 | 0
RTATS120 | UPS en torre Tri-Tri 120KVA/108KW-batería interna 6min 100% | 226 | B | 0 | 0
RTSPNOVA160 | UPS en torre Tri-Tri 160KVA/144KW-batería interna 9min 100% | 226 | B | 0 | 0
RTSPNOVA200 | UPS en torre Tri-Tri 200KVA/180KW-batería interna 6min 100% | 226 | B | 0 | 0
RTSPNOVA250 | UPS en torre Tri-Tri 250KVA/225KW-batería interna 8min 100% | 226 | B | 0 | 0
RTSPNOVA300 | UPS en torre Tri-Tri 300KVA/270KW-batería interna 6min 100% | 226 | B | 0 | 0
RTSPNOVA400 | UPS en torre Tri-Tri 400KVA/360KW-batería interna | 226 | B | 0 | 0
RTVL050 | UPS en torre Tri-Tri 50KVA/45KW-batería interna 3min 100% | 226 | B | 0 | 0
RTVL060 | UPS en torre Tri-Tri 60KVA/54KW-batería interna 7min 100% | 226 | B | 0 | 0
RT-ICRS485 | Tarjeta RS485 para SAI RT | 227 | B | 0 | 0
RT-ICSNMP | Tarjeta SNMP para SAI RT | 227 | B | 0 | 0
RT-KITP | Kit de conexión paralelo para SAI RT | 227 | B | 0 | 0
RT-SG | Software de gestión para SAI RT | 227 | B | 0 | 0
RT-TAG | Transformador de aislamiento para SAI RT | 227 | B | 0 | 0
3133105184 | Cubreborne baterías de plomo, 120Ah | 228 | B | 0 | 1 | 8445275109782
3160633U | Cubreborne baterías de plomo, 200Ah | 228 | B | 0 | 1 | 8445275109799
AP5000 | Cubreborne baterías de plomo, 33 a 45Ah | 228 | B | 0 | 1 | 8445275109805
AP600 | Cubreborne baterías de plomo, 55 a 100Ah | 228 | B | 0 | 1 | 8445275109812
AP700 | Cubreborne baterías de plomo, 18 a 26Ah | 228 | B | 0 | 1 | 8445275088124
KB12120F2 | Batería KB 12VCC. 12Ah | 228 | B | 0 | 1 | 8445275110412
KB12180 | Batería KB 12VCC. 18Ah | 228 | B | 0 | 1 | 8445275088612
KB12200 | Batería KB 12VCC. 20Ah | 228 | B | 0 | 1 | 8445275088629
KB1272F1 | Batería KB 12VCC. 7,2Ah | 228 | B | 0 | 1 | 8445275088650
KB1290F2 | Batería KB 12VCC. 9Ah | 228 | B | 0 | 1 | 8445275110429
KBL12100 | Batería KB 12VCC. 100Ah | 228 | B | 0 | 1 | 8445275110436
KBL121200 | Batería KB 12VCC. 120Ah | 228 | B | 0 | 1 | 8445275110443
KBL121500 | Batería KB 12VCC. 150Ah | 228 | B | 0 | 1
KBL121501 | Batería KB 12VCC. 150Ah. M9 | 228 | B | 0 | 1 | 8445275110450
KBL12260 | Batería KB 12VCC. 26Ah | 228 | B | 0 | 1
KBL12400 | Batería KB. 12VDC. 40Ah | 228 | B | 0 | 1
KBL12550 | Batería KB 12VCC. 55Ah | 228 | B | 0 | 1 | 8445275110467
KBL12650 | Batería KB 12VCC. 65Ah | 228 | B | 0 | 1 | 8445275110474
SVC-10000VA-100C | Estabilizador de tensión monofásico 230VAC,10000VA | 229 | B | 950.802 | 1 | 8445275089534
SVC-1000VA-100C | Estabilizador de tensión monofásico 230VAC,1000VA | 229 | A | 191.287 | 1 | 8445275089541
SVC-15000VA-100C | Estabilizador de tensión monofásico 230VAC,15000VA | 229 | C | 1982.042 | 1 | 8445275089565
SVC-1500VA-100C | Estabilizador de tensión monofásico 230VAC,1500VA | 229 | A | 205.332 | 1 | 8445275089572
SVC-20000VA-100C | Estabilizador de tensión monofásico 230VAC,20000VA | 229 | A | 2291.015 | 1 | 8445275089619
SVC-2000VA-100C | Estabilizador de tensión monofásico 230VAC,2000VA | 229 | A | 310.241 | 1 | 8445275089626
SVC-30000VA-100C | Estabilizador de tensión monofásico 230VAC,30000VA | 229 | C | 2747.776 | 1 | 8445275089664
SVC-3000VA-100C | Estabilizador de tensión monofásico 230VAC,3000VA | 229 | A | 444.448 | 1 | 8445275089671
SVC-5000VA-100C | Estabilizador de tensión monofásico 230VAC,5000VA | 229 | B | 629.764 | 1 | 8445275089749
SVC-500VA-100C | Estabilizador de tensión monofásico 230VAC,500VA | 229 | A | 146.737 | 1 | 8445275089756
SVC-7500VA-100C | Estabilizador de tensión monofásico 230VAC,7500VA | 229 | B | 857.031 | 1 | 8445275089817
SBW-100KVA | Estabilizador de tensión trifásico de alta eficiencia 400VAC, 100kVA | 230 | C | 11663.747 | 1 | 8445275089411
SBW-150KVA | Estabilizador de tensión trifásico de alta eficiencia 400VAC, 150kVA | 230 | C | 16577.457 | 1 | 8445275089428
SBW-180KVA | Estabilizador de tensión trifásico de alta eficiencia 400VAC, 180kVA | 230 | C | 18615.62 | 1 | 8445275089435
SBW-200KVA | Estabilizador de tensión trifásico de alta eficiencia 400VAC, 200kVA | 230 | C | 20693.042 | 1 | 8445275089442
SBW-250KVA | Estabilizador de tensión trifásico de alta eficiencia 400VAC, 250kVA | 230 | C | 25071.193 | 1 | 8445275089459
SBW-300KVA | Estabilizador de tensión trifásico de alta eficiencia 400VAC, 300kVA | 230 | C | 27975.884 | 1 | 8445275089466
SBW-350KVA | Estabilizador de tensión trifásico de alta eficiencia 400VAC, 350kVA | 230 | C | 32284.952 | 1 | 8445275089473
SBW-400KVA | Estabilizador de tensión trifásico de alta eficiencia 400VAC, 400kVA | 230 | C | 38472.638 | 1 | 8445275089480
SBW-500KVA | Estabilizador de tensión trifásico de alta eficiencia 400VAC, 500kVA | 230 | C | 47346.286 | 1 | 8445275089497
SBW-600KVA | Estabilizador de tensión trifásico de alta eficiencia 400VAC, 600kVA | 230 | C | 54461.694 | 1 | 8445275089503
SVC-1.5KVA-3 | Estabilizador de tensión trifásico 400VAC,1.5KVA3 | 230 | B | 709.304 | 1 | 8445275089510
SVC-15KVA-3 | Estabilizador de tensión trifásico 400VAC,15KVA3 | 230 | B | 2273.411 | 1 | 8445275089596
SVC-20KVA-3 | Estabilizador de tensión trifásico 400VAC,20KVA3 | 230 | B | 3052.17 | 1 | 8445275089640
SVC-30KVA-3 | Estabilizador de tensión trifásico 400VAC,30KVA3 | 230 | B | 3771.807 | 1 | 8445275089695
SVC-3KVA-3 | Estabilizador de tensión trifásico 400VAC,3KVA3 | 230 | A | 803.88 | 1 | 8445275089718
SVC-4.5KVA-3 | Estabilizador de tensión trifásico 400VAC,4.5KVA3 | 230 | C | 875.129 | 1 | 8445275089725
SVC-40KVA-3 | Estabilizador de tensión trifásico 400VAC,40KVA3 | 230 | A | 6127.45 | 1 | 8445275089732
SVC-50KVA-3 | Estabilizador de tensión trifásico 400VAC,50KVA3 | 230 | C | 6555.007 | 1 | 8445275089763
SVC-60KVA-3 | Estabilizador de tensión trifásico 400VAC,60KVA3 | 230 | C | 6851.017 | 1 | 8445275089787
SVC-6KVA-3 | Estabilizador de tensión trifásico 400VAC,6KVA3 | 230 | C | 1141.099 | 1 | 8445275089794
SVC-75KVA-3 | Estabilizador de tensión trifásico 400VAC,75KVA3 | 230 | B | 8455.683 | 1 | 8445275089824
SVC-9KVA-3 | Estabilizador de tensión trifásico 400VAC,9KVA3 | 230 | B | 1566.366 | 1 | 8445275089831
ECF45002 | MODULO FIJO SERIE COMPACT 2,5 kVar 450V | 234 | B | 286.67 | 1 | 8445275074851
ECF45005 | MODULO FIJO SERIE COMPACT 5 kVar 450V | 234 | B | 301.4 | 1 | 8445275074868
ECF45007 | MODULO FIJO SERIE COMPACT 7,5 kVar 450V | 234 | B | 310.46 | 1 | 8445275074875
ECF45010 | MODULO FIJO SERIE COMPACT 10 kVar 450V | 234 | B | 322.93 | 1 | 8445275074882
ECF45012 | MODULO FIJO SERIE COMPACT 12,5 kVar 450V | 234 | B | 344.46 | 1 | 8445275074899
ECF45015 | MODULO FIJO SERIE COMPACT 15 kVar 450V | 234 | B | 375.05 | 1 | 8445275074905
ECF45020 | MODULO FIJO SERIE COMPACT 20 kVar 450V | 234 | B | 418.11 | 1 | 8445275074929
ECF45025 | MODULO FIJO SERIE COMPACT 25 kVar 450V | 234 | B | 443.04 | 1 | 8445275074936
ECF45030 | MODULO FIJO SERIE COMPACT 30 kVar 450V | 234 | B | 475.9 | 1 | 8445275074943
ECF45035 | MODULO FIJO SERIE COMPACT 35 kVar 450V | 234 | B | 491.76 | 1 | 8445275074950
ECF45040 | MODULO FIJO SERIE COMPACT 40 kVar 450V | 234 | B | 533.68 | 1 | 8445275074974
ECF45045 | MODULO FIJO SERIE COMPACT 45 kVar 450V | 234 | B | 677.59 | 1 | 8445275074981
ECF45050 | MODULO FIJO SERIE COMPACT 50 kVar 450V | 234 | B | 691.18 | 1 | 8445275074998
ECF45055 | MODULO FIJO SERIE COMPACT 55 kVar 450V | 234 | B | 711.57 | 1 | 8445275075001
ECF45060 | MODULO FIJO SERIE COMPACT 60 kVar 450V | 234 | B | 729.71 | 1 | 8445275075018
ECF45070 | MODULO FIJO SERIE COMPACT 70 kVar 450V | 234 | B | 878.15 | 1 | 8445275075032
ECF45080 | MODULO FIJO SERIE COMPACT 80 kVar 450V | 234 | B | 913.27 | 1 | 8445275075049
ECP45002 | MODULO FIJO SERIE PRIMS-LINE 2,5 kVar 450V | 235 | B | 213.02 | 1 | 8445275075155
ECP45005 | MODULO FIJO SERIE PRIMS-LINE 5 kVar 450V | 235 | B | 220.95 | 1 | 8445275075186
ECP45010 | MODULO FIJO SERIE PRIMS-LINE 10 kVar 450V | 235 | B | 232.28 | 1 | 8445275075230
ECP45012 | MODULO FIJO SERIE PRIMS-LINE 12,5kVar 450V | 235 | B | 259.48 | 1 | 8445275075261
ECP45015 | MODULO FIJO SERIE PRIMS-LINE 15 kVar 450V | 235 | B | 276.48 | 1 | 8445275075308
ECP45017 | MODULO FIJO SERIE PRIMS-LINE 17,5 kVar 450V | 235 | B | 305.94 | 1 | 8445275075353
ECP45020 | MODULO FIJO SERIE PRIMS-LINE 20 kVar 450V | 235 | B | 312.73 | 1 | 8445275075384
ECP45025 | MODULO FIJO SERIE PRIMS-LINE 25 kVar 450V | 235 | B | 363.72 | 1 | 8445275075438
ECP45030 | MODULO FIJO SERIE PRIMS-LINE 30 kVar 450V | 235 | B | 390.92 | 1 | 8445275075490
ECP45035 | MODULO FIJO SERIE PRIMS-LINE 35 kVar 450V | 235 | B | 422.65 | 1 | 8445275075537
ECP45040 | MODULO FIJO SERIE PRIMS-LINE 40 kVar 450V | 235 | B | 447.57 | 1 | 8445275075568
ECP45045 | MODULO FIJO SERIE PRIMS-LINE 45 kVar 450V | 235 | B | 492.89 | 1 | 8445275075599
ECP45050 | MODULO FIJO SERIE PRIMS-LINE 50 kVar 450V | 235 | B | 507.62 | 1 | 8445275075629
ECP45055 | MODULO FIJO SERIE PRIMS-LINE 55 kVar 450V | 235 | B | 524.62 | 1 | 8445275075674
ECP45060 | MODULO FIJO SERIE PRIMS-LINE 60 kVar 450V | 235 | B | 539.35 | 1 | 8445275075704
ECF44080 | MODULO FIJO SERIE COMPACT II 80 kVar 440V | 236 | B | 1158.01 | 1 | 8445275074325
ECF44090 | MODULO FIJO SERIE COMPACT II 90 kVar 440V | 236 | B | 1182.94 | 1 | 8445275074356
ECF44100 | MODULO FIJO SERIE COMPACT II 100 kVar 440V | 236 | B | 1314.38 | 1 | 8445275074387
ECF44112 | MODULO FIJO SERIE COMPACT II 112 kVar 440V | 236 | B | 1465.09 | 1 | 8445275074424
ECF44125 | MODULO FIJO SERIE COMPACT II 125 kVar 440V | 236 | B | 1520.6 | 1 | 8445275074462
ECF44137 | MODULO FIJO SERIE COMPACT II 137 kVar 440V | 236 | B | 1639.58 | 1 | 8445275074493
ECF44150 | MODULO FIJO SERIE COMPACT II 150 kVar 440V | 236 | B | 1679.23 | 1 | 8445275074523
ECF44162 | MODULO FIJO SERIE COMPACT II 162 kVar 440V | 236 | B | 1761.95 | 1 | 8445275074554
ECF44175 | MODULO FIJO SERIE COMPACT II 175 kVar 440V | 236 | B | 1849.2 | 1 | 8445275074585
ECF44187 | MODULO FIJO SERIE COMPACT II 187 kVar 440V | 236 | B | 1943.25 | 1 | 8445275074615
ECF44200 | MODULO FIJO SERIE COMPACT II 200 kVar 440V | 236 | B | 2037.29 | 1 | 8445275074646
ECF44210 | MODULO FIJO SERIE COMPACT II 210 kVar 440V | 236 | B | 2139.27 | 1 | 8445275074677
ECF44220 | MODULO FIJO SERIE COMPACT II 220 kVar 440V | 236 | B | 2244.65 | 1 | 8445275074707
ECF44225 | MODULO FIJO SERIE COMPACT II 225 kVar 440V | 236 | B | 2313.77 | 1 | 8445275074738
ECF44230 | MODULO FIJO SERIE COMPACT II 230 kVar 440V | 236 | B | 2382.88 | 1 | 8445275074769
ECF44235 | MODULO FIJO SERIE COMPACT II 235 kVar 440V | 236 | B | 2454.27 | 1 | 8445275074790
ECF44240 | MODULO FIJO SERIE COMPACT II 240 kVar 440V | 236 | B | 2526.78 | 1 | 8445275074820
MFCM01 | PROTECCION POR INTERRUPTOR EN CAJA MOLDEADA 80÷125KVAR | 237 | B | 421.51 | 1
MFCM02 | PROTECCION POR INTERRUPTOR EN CAJA MOLDEADA 137÷400KVAR | 237 | B | 526.89 | 1
MFFS01 | PROTECCION POR FUSIBLE 2.5÷30KVAR | 237 | B | 45.33 | 1
MFFS02 | PROTECCION POR FUSIBLE 30÷60KVAR | 237 | B | 107.65 | 1
MFMG01 | Protección por interruptor magnetotérmico modular para baterias de condensadores ECP45 2.5-30kVAR | 237 | B | 70.26 | 0
MFMG02 | Protección por interruptor magnetotérmico modular para baterias de condensadores ECP45 30-60kVAR | 237 | B | 163.16 | 0
MFSF01 | PROTECCION POR FUSIBLES CON SECCIONADOR DE CORTE 80÷200KVAR | 237 | B | 271.94 | 1
ECO45003 | Bateria automatica basica serie ECO 3 kVar 450V Protección magnetotérmica general | 238 | B | 657.2 | 1 | 8445275080524
ECO45005 | Bateria automatica basica serie ECO 5 kVar 450V Protección magnetotérmica general | 238 | B | 660.59 | 1 | 8445275080531
ECO45007 | Bateria automatica basica serie ECO 7,5 kVar 450V Protección magnetotérmica general | 238 | B | 662.85 | 1 | 8445275080548
ECO45010 | Bateria automatica basica serie ECO 10 kVar 450V Protección magnetotérmica general | 238 | B | 666.26 | 1 | 8445275080555
ECO45012 | Bateria automatica basica serie ECO 12 kVar 450V Protección magnetotérmica general | 238 | B | 668.52 | 1 | 8445275080562
ECO45015 | Bateria automatica basica serie ECO 15 kVar 450V Protección magnetotérmica general | 238 | B | 671.92 | 1 | 8445275080579
ECO45017 | Bateria automatica basica serie ECO 17 kVar 450V Protección magnetotérmica general | 238 | B | 678.72 | 1 | 8445275080586
ECO45020 | Bateria automatica basica serie ECO 20 kVar 450V Protección magnetotérmica general | 238 | B | 686.65 | 1 | 8445275080593
ECO45025 | Bateria automatica basica serie ECO 25 kVar 450V Protección magnetotérmica general | 238 | B | 717.24 | 1 | 8445275080609
ECO45030 | Bateria automatica basica serie ECO 30 kVar 450V Protección magnetotérmica general | 238 | B | 734.24 | 1 | 8445275080616
ECO45035 | Bateria automatica basica serie ECO 35 kVar 450V Protección magnetotérmica general | 238 | B | 765.96 | 1 | 8445275080623
ECO45040 | Bateria automatica basica serie ECO 40 kVar 450V Protección magnetotérmica general | 238 | B | 782.96 | 1 | 8445275080630
ECA45007 | BATERIA DE CONDENSADORES SERIE CONCEPT 7,5 kVar 450V Prot. Magnetotérmica Individual por escalón | 240 | B | 732.2 | 1 | 8445275080166
ECA45010 | BATERIA DE CONDENSADORES SERIE CONCEPT 10 kVar 450V Prot. Magnetotérmica Individual por escalón | 240 | B | 760.76 | 1 | 8445275080173
ECA45012 | BATERIA DE CONDENSADORES SERIE CONCEPT 12,5 kVar 450V Prot. Magnetotérmica Individual por escalón | 240 | B | 780.13 | 1 | 8445275080180
ECA45015 | BATERIA DE CONDENSADORES SERIE CONCEPT 15 kVar 450V Prot. Magnetotérmica Individual por escalón | 240 | B | 748.51 | 1 | 8445275080197
ECA45017 | BATERIA DE CONDENSADORES SERIE CONCEPT 17,5 kVar 450V Prot. Magnetotérmica Individual por escalón | 240 | B | 790.32 | 1 | 8445275080203
ECA45020 | BATERIA DE CONDENSADORES SERIE CONCEPT 20 kVar 450V Prot. Magnetotérmica Individual por escalón | 240 | B | 805.62 | 1 | 8445275080210
ECA45025 | BATERIA DE CONDENSADORES SERIE CONCEPT 25 kVar 450V Prot. Magnetotérmica Individual por escalón | 240 | B | 820.92 | 1 | 8445275080234
ECA45030 | BATERIA DE CONDENSADORES SERIE CONCEPT 30 kVar 450V Prot. Magnetotérmica Individual por escalón | 240 | B | 845.54 | 1 | 8445275080241
ECA45035 | BATERIA DE CONDENSADORES SERIE CONCEPT 35 kVar 450V Prot. Magnetotérmica Individual por escalón | 240 | B | 898.42 | 1 | 8445275080258
ECA45037 | BATERIA DE CONDENSADORES SERIE CONCEPT 37,5 kVar 450V Prot. Magnetotérmica Individual por escalón | 240 | B | 925.37 | 1 | 8445275080265
ECA45040 | BATERIA DE CONDENSADORES SERIE CONCEPT 40 kVar 450V Prot. Magnetotérmica Individual por escalón | 240 | B | 1055.47 | 1 | 8445275080272
ECA45045 | BATERIA DE CONDENSADORES SERIE CONCEPT 45 kVar 450V Prot. Magnetotérmica Individual por escalón | 240 | B | 1072.81 | 1 | 8445275080289
ECA45050 | BATERIA DE CONDENSADORES SERIE CONCEPT 50 kVar 450V Prot. Magnetotérmica Individual por escalón | 240 | B | 966.75 | 1 | 8445275080296
ECA45055 | BATERIA DE CONDENSADORES SERIE CONCEPT 55 kVar 450V Prot. Magnetotérmica Individual por escalón | 240 | B | 1179.89 | 1 | 8445275080302
ECA45060 | BATERIA DE CONDENSADORES SERIE CONCEPT 60 kVar 450V Prot. Magnetotérmica Individual por escalón | 240 | B | 1269.63 | 1 | 8445275080319
ECA45070 | BATERIA DE CONDENSADORES SERIE CONCEPT 70 kVar 450V Prot. Magnetotérmica Individual por escalón | 240 | B | 1306.34 | 1 | 8445275080326
ECA45080 | BATERIA DE CONDENSADORES SERIE CONCEPT 80 kVar 450V Prot. Magnetotérmica Individual por escalón | 240 | B | 1610.23 | 1 | 8445275080333
415040010R5 | Batería condensadores autorregulable 200-M. Mural. 5 kVAr - 450V. LxHxP: 400x400x270mm. | 241 | B | 0 | 1
415040015R5 | Batería condensadores autorregulable 200-M. Mural. 7,5 kVAr - 450V. LxHxP: 400x400x270mm. | 241 | B | 890 | 1 | 8445275075827
415040020R5 | Batería condensadores autorregulable 200-M. Mural. 10 kVAr - 450V. LxHxP: 400x400x270mm. | 241 | B | 903.96 | 1 | 8445275075858
415040025R5 | Batería condensadores autorregulable 200-M. Mural. 12,5 kVAr - 450V. LxHxP: 400x400x270mm. | 241 | B | 915.23 | 1 | 8445275075889
415040030R5 | Batería condensadores autorregulable 200-M. Mural. 17,5 kVAr - 450V. LxHxP: 400x400x270mm. | 241 | B | 931.89 | 1 | 8445275075926
415040035R5 | Batería condensadores autorregulable 200-M. Mural. 20 kVAr - 450V. LxHxP: 400x400x270mm. | 241 | B | 980.61 | 1 | 8445275076077
415040040R5 | Batería condensadores autorregulable 200-M. Mural. 25 kVAr - 450V. LxHxP: 400x400x270mm. | 241 | B | 988.55 | 1 | 8445275076114
415040045R5 | Batería condensadores autorregulable 200-M. Mural. 35 kVAr - 450V. LxHxP: 400x400x270mm. | 241 | B | 1045.36 | 1 | 8445275076176
415040050R5 | Batería condensadores autorregulable 200-M. Mural. 40 kVAr - 450V. LxHxP: 400x400x270mm. | 241 | B | 1053.61 | 1 | 8445275076213
415040055R5 | Batería condensadores autorregulable 200-M. Mural. 50 kVAr - 450V. LxHxP: 400x400x270mm. | 241 | B | 1113.28 | 1 | 8445275076268
415040235 | Batería condensadores autorregulable 200-M. 60kVAr - 450V seccionador y fusibles | 241 | B | 1430.03 | 1 | 8445275076275
415040240 | BATERIA DE CONDENSADORES AUTOMATICA DUCATI 200M 70 KVAR 450V seccionador y fusibles | 241 | B | 1485.66 | 1 | 8445275076299
415040245 | BATERIA DE CONDENSADORES AUTOMATICA DUCATI 200M 80 KVAR 450V seccionador y fusibles | 241 | B | 1575.88 | 1 | 8445275076312
415040250 | BATERIA DE CONDENSADORES AUTOMATICA DUCATI 200M 90 KVAR 450V seccionador y fusibles | 241 | B | 1932.97 | 1 | 8445275076329
415040255 | BATERIA DE CONDENSADORES AUTOMATICA DUCATI 200M 100 KVAR 450V seccionador y fusibles | 241 | B | 2045.41 | 1 | 8445275076343
415040260 | BATERIA DE CONDENSADORES AUTOMATICA DUCATI 200M 120 KVAR 450V seccionador y fusibles | 241 | B | 2405.11 | 1 | 8445275076367
415040265 | Batería condensadores autorregulable 200-M. 140kVAr - 450V seccionador y fusibles | 241 | B | 2568.86 | 1 | 8445275076381
415040270 | BATERIA DE CONDENSADORES AUTOMATICA DUCATI 200M 160 KVAR 450V seccionador y fusibles | 241 | B | 2734.76 | 1 | 8445275076404
415040275 | BATERIA DE CONDENSADORES AUTOMATICA DUCATI 200M 180 KVAR 450V seccionador y fusibles | 241 | B | 3013.8 | 1 | 8445275076428
415040280 | Batería condensadores autorregulable 200-M. 200kVAr - 450V seccionador y fusibles | 241 | B | 3194.73 | 1 | 8445275076442
ECA44081 | BATERIA DE CONDENSADORES SERIE PREMIUM 80 kVar 440V Prot.Magnetotérmica Indiv. C/Seccionador | 242 | B | 1904.21 | 1 | 8445275077548
ECA44087 | BATERIA DE CONDENSADORES SERIE PREMIUM 87,5 kVar 440V Prot.Magnetotérmica Indiv. C/Seccionador | 242 | B | 1992.48 | 1 | 8445275077562
ECA44100 | BATERIA DE CONDENSADORES SERIE PREMIUM 100 kVar 440V Prot.Magnetotérmica Indiv. C/Seccionador | 242 | B | 2026.92 | 1 | 8445275077593
ECA44112 | BATERIA DE CONDENSADORES SERIE PREMIUM 112,5 kVar 440V Prot.Magnetotérmica Indiv. C/Seccionador | 242 | B | 2161.48 | 1 | 8445275077630
ECA44125 | BATERIA DE CONDENSADORES SERIE PREMIUM 125 kVar 440V Prot.Magnetotérmica Indiv. C/Seccionador | 242 | B | 2215.3 | 1 | 8445275077661
ECA44137 | BATERIA DE CONDENSADORES SERIE PREMIUM 137,5 kVar 440V Prot.Magnetotérmica Indiv. C/Seccionador | 242 | B | 2293.88 | 1 | 8445275077708
ECA44150 | BATERIA DE CONDENSADORES SERIE PREMIUM 150 kVar 440V Prot.Magnetotérmica Indiv. C/Seccionador | 242 | B | 2322.95 | 1 | 8445275077739
ECA44162 | BATERIA DE CONDENSADORES SERIE PREMIUM 162,5 kVar 440V Prot.Magnetotérmica Indiv. C/Seccionador | 242 | B | 2543.61 | 1 | 8445275077784
ECA44175 | BATERIA DE CONDENSADORES SERIE PREMIUM 175 kVar 440V Prot.Magnetotérmica Indiv. C/Seccionador | 242 | B | 2728.76 | 1 | 8445275077845
ECA44187 | BATERIA DE CONDENSADORES SERIE PREMIUM 187,5 kVar 440V Prot.Magnetotérmica Indiv. C/Seccionador | 242 | B | 2786.89 | 1 | 8445275077906
ECA44200 | BATERIA DE CONDENSADORES SERIE PREMIUM 200 kVar 440V Prot.Magnetotérmica Indiv. C/Seccionador | 242 | B | 2864.39 | 1 | 8445275078514
ECAE44082 | BATERIA DE CONDENSADORES AUTOMATICA PREMIUM 82,5KVAR 440V contactor estatico | 242 | B | 2284.19 | 1
ECAE44105 | BATERIA DE CONDENSADORES AUTOMATICA PREMIUM 105KVAR 440V contactor estatico | 242 | B | 2431.66 | 1
ECAE44120 | BATERIA DE CONDENSADORES AUTOMATICA PREMIUM 120KVAR 440V contactor estatico | 242 | B | 2622.19 | 1
ECAE44135 | BATERIA DE CONDENSADORES AUTOMATICA PREMIUM 135KVAR 440V contactor estatico | 242 | B | 2752.44 | 1
ECAE44150 | BATERIA DE CONDENSADORES AUTOMATICA PREMIUM 150KVAR 440V contactor estatico | 242 | B | 2786.89 | 1
ECAE44160 | BATERIA DE CONDENSADORES AUTOMATICA PREMIUM 160KVAR 440V contactor estatico | 242 | B | 3052.76 | 1
ECAE44180 | BATERIA DE CONDENSADORES AUTOMATICA PREMIUM 180KVAR 440V contactor estatico | 242 | B | 3293.88 | 1
ECAE44200 | BATERIA DE CONDENSADORES AUTOMATICA PREMIUM 200KVAR 440V contactor estatico | 242 | B | 3437.05 | 1
415040610N | BATERIA DE CONDENSADORES AUTOMATICA DUCATI 400M 220 KVAR 450V seccionador y fusibles | 243 | B | 4982.45 | 1 | 8445275076633
415040615N | BATERIA DE CONDENSADORES AUTOMATICA DUCATI 400M 240 KVAR 450V seccionador y fusibles | 243 | B | 5209.66 | 1 | 8445275076640
415040620N | BATERIA DE CONDENSADORES AUTOMATICA DUCATI 400M 260 KVAR 450V seccionador y fusibles | 243 | B | 5379.32 | 1 | 8445275076657
415040625N | BATERIA DE CONDENSADORES AUTOMATICA DUCATI 400M 280 KVAR 450V seccionador y fusibles | 243 | B | 5540.76 | 1 | 8445275076664
415040627N | BATERIA DE CONDENSADORES AUTOMATICA DUCATI 400M 300 KVAR 450V seccionador y fusibles | 243 | B | 5789.35 | 1 | 8445275076671
415040630N | BATERIA DE CONDENSADORES AUTOMATICA DUCATI 400M 320 KVAR 450V seccionador y fusibles | 243 | B | 6159.63 | 1 | 8445275076688
415040635N | BATERIA DE CONDENSADORES AUTOMATICA DUCATI 400M 360 KVAR 450V seccionador y fusibles | 243 | B | 6559.5 | 1 | 8445275076695
415040640N | BATERIA DE CONDENSADORES AUTOMATICA DUCATI 400M 400 KVAR 450V seccionador y fusibles | 243 | B | 6947.86 | 1 | 8445275076701
ECA44163 | BATERIA DE CONDENSADORES SERIE ZENIT 162,5 kVar 440V | 244 | B | 4858.91 | 1 | 8445275077791
ECA44176 | BATERIA DE CONDENSADORES SERIE ZENIT 175 kVar 440V | 244 | B | 4906.49 | 1 | 8445275077852
ECA44188 | BATERIA DE CONDENSADORES SERIE ZENIT 187,5 kVar 440V | 244 | B | 4987.4 | 1 | 8445275077913
ECA44201 | BATERIA DE CONDENSADORES SERIE ZENIT 200 kVar 440V | 244 | B | 5046.89 | 1 | 8445275078521
ECA44212 | BATERIA DE CONDENSADORES SERIE ZENIT 212,5 kVar 440V | 244 | B | 5137.3 | 1 | 8445275078552
ECA44225 | BATERIA DE CONDENSADORES SERIE ZENIT 225 kVar 440V | 244 | B | 5205.12 | 1 | 8445275078590
ECA44237 | BATERIA DE CONDENSADORES SERIE ZENIT 237,5 kVar 440V | 244 | B | 5282.46 | 1 | 8445275078637
ECA44250 | BATERIA DE CONDENSADORES SERIE ZENIT 250 kVar 440V | 244 | B | 5403.8 | 1 | 8445275078675
ECA44262 | BATERIA DE CONDENSADORES SERIE ZENIT 262,5 kVar 440V | 244 | B | 5477.58 | 1 | 8445275078705
ECA44275 | BATERIA DE CONDENSADORES SERIE ZENIT 275 kVar 440V | 244 | B | 5548.96 | 1 | 8445275078736
ECA44287 | BATERIA DE CONDENSADORES SERIE ZENIT 287,5 kVar 440V | 244 | B | 5621.53 | 1 | 8445275078781
ECA44300 | BATERIA DE CONDENSADORES SERIE ZENIT 300 kVar 440V | 244 | B | 6249.72 | 1 | 8445275078811
ECA44325 | BATERIA DE CONDENSADORES SERIE ZENIT 325 kVar 440V | 244 | B | 6404.38 | 1 | 8445275078859
ECA44337 | BATERIA DE CONDENSADORES SERIE ZENIT 337,5 kVar 440V | 244 | B | 6660.17 | 1 | 8445275078897
ECA44350 | BATERIA DE CONDENSADORES SERIE ZENIT 350 kVar 440V | 244 | B | 6866 | 1 | 8445275078941
ECA44375 | BATERIA DE CONDENSADORES SERIE ZENIT 375 kVar 440V | 244 | B | 7199.13 | 1 | 8445275078989
ECA44387 | BATERIA DE CONDENSADORES SERIE ZENIT 387,5 kVar 440V | 244 | B | 7532.26 | 1 | 8445275079047
ECA44400 | BATERIA DE CONDENSADORES SERIE ZENIT 400 kVar 440V | 244 | B | 7865.38 | 1 | 8445275079085
ECA44425 | BATERIA DE CONDENSADORES SERIE ZENIT 425 kVar 440V | 244 | B | 8199.7 | 1 | 8445275079177
ECA44450 | BATERIA DE CONDENSADORES SERIE ZENIT 450 kVar 440V | 244 | B | 8534.02 | 1 | 8445275079269
ECAE44165 | BATERIA DE CONDENSADORES AUTOMATICA ZENIT 165KVAR 440V contactor estatico | 244 | B | 5829.74 | 1
ECAE44195 | BATERIA DE CONDENSADORES AUTOMATICA ZENIT 195KVAR 440V contactor estatico | 244 | B | 6055.79 | 1
ECAE44210 | BATERIA DE CONDENSADORES AUTOMATICA ZENIT 210KVAR 440V contactor estatico | 244 | B | 6165.24 | 1
ECAE44225 | BATERIA DE CONDENSADORES AUTOMATICA ZENIT 225KVAR 440V contactor estatico | 244 | B | 6246.15 | 1
ECAE44240 | BATERIA DE CONDENSADORES AUTOMATICA ZENIT 240KVAR 440V contactor estatico | 244 | B | 6281.84 | 1
ECAE44255 | BATERIA DE CONDENSADORES AUTOMATICA ZENIT 255KVAR 440V contactor estatico | 244 | B | 6484.1 | 1
ECAE44270 | BATERIA DE CONDENSADORES AUTOMATICA ZENIT 270KVAR 440V contactor estatico | 244 | B | 6573.33 | 1
ECAE44285 | BATERIA DE CONDENSADORES AUTOMATICA ZENIT 285KVAR 440V contactor estatico | 244 | B | 6745.84 | 1
ECAE44300 | BATERIA DE CONDENSADORES AUTOMATICA ZENIT 300KVAR 440V contactor estatico | 244 | B | 7498.94 | 1
ECAE44320 | BATERIA DE CONDENSADORES AUTOMATICA ZENIT 320KVAR 440V contactor estatico | 244 | B | 7684.54 | 1
ECAE44340 | BATERIA DE CONDENSADORES AUTOMATICA ZENIT 340KVAR 440V contactor estatico | 244 | B | 7991.5 | 1
ECAE44360 | BATERIA DE CONDENSADORES AUTOMATICA ZENIT 340KVAR 440V contactor estatico | 244 | B | 8638.72 | 1
ECAE44380 | BATERIA DE CONDENSADORES AUTOMATICA ZENIT 380KVAR 440V contactor estatico | 244 | B | 9039.66 | 1
ECAE44400 | BATERIA DE CONDENSADORES AUTOMATICA ZENIT 400KVAR 440V contactor estatico | 244 | B | 9438.22 | 1
ECA44401 | BATERIA DE CONDENSADORES SERIE TRENTO 400 kVar 440V | 245 | B | 9451.56 | 1 | 8445275079115
ECA44426 | BATERIA DE CONDENSADORES SERIE TRENTO 425 kVar 440V | 245 | B | 9713.62 | 1 | 8445275079191
ECA44451 | BATERIA DE CONDENSADORES SERIE TRENTO 450 kVar 440V | 245 | B | 10047.88 | 1 | 8445275079283
ECA44475 | BATERIA DE CONDENSADORES SERIE TRENTO 475 kVar 440V | 245 | B | 10109.38 | 1 | 8445275079320
ECA44500 | BATERIA DE CONDENSADORES SERIE TRENTO 500 kVar 440V | 245 | B | 10145.49 | 1 | 8445275079368
ECA44525 | BATERIA DE CONDENSADORES SERIE TRENTO 525 kVar 440V | 245 | B | 10743.14 | 1 | 8445275079405
ECA44550 | BATERIA DE CONDENSADORES SERIE TRENTO 550kVar 440V | 245 | B | 10781.91 | 1 | 8445275079443
ECA44575 | BATERIA DE CONDENSADORES SERIE TRENTO 575 kVar 440V | 245 | B | 11288.66 | 1 | 8445275079481
ECA44600 | BATERIA DE CONDENSADORES SERIE TRENTO 600 kVar 440V | 245 | B | 11561.41 | 1 | 8445275079528
ECA44625 | BATERIA DE CONDENSADORES SERIE TRENTO 625 kVar 440V | 245 | B | 11835.51 | 1 | 8445275079566
ECA44650 | BATERIA DE CONDENSADORES SERIE TRENTO 650 kVar 440V | 245 | B | 12105.59 | 1 | 8445275079603
ECA44675 | BATERIA DE CONDENSADORES SERIE TRENTO 675 kVar 440V | 245 | B | 12455.9 | 1 | 8445275079641
ECA44700 | BATERIA DE CONDENSADORES SERIE TRENTO 700 kVar 440V | 245 | B | 12927.87 | 1 | 8445275079689
ECA44725 | BATERIA DE CONDENSADORES SERIE TRENTO 725 kVar 440V | 245 | B | 13529.54 | 1 | 8445275079726
ECA44750 | BATERIA DE CONDENSADORES SERIE TRENTO 750 kVar 440V | 245 | B | 13909.27 | 1 | 8445275079764
ECA44775 | BATERIA DE CONDENSADORES SERIE TRENTO 775 kVar 440V | 245 | B | 14605.86 | 1 | 8445275079801
ECA44800 | BATERIA DE CONDENSADORES SERIE TRENTO 800 kVar 440V | 245 | B | 14862.57 | 1 | 8445275079849
ECAE44401 | BATERIA DE CONDENSADORES AUTOMATICA TRENTO 400KVAR 440V contactor estatico | 245 | B | 11342.14 | 1
ECAE44420 | BATERIA DE CONDENSADORES AUTOMATICA TRENTO 420KVAR 440V contactor estatico | 245 | B | 11656.34 | 1
ECAE44440 | BATERIA DE CONDENSADORES AUTOMATICA TRENTO 440KVAR 440V contactor estatico | 245 | B | 12057.45 | 1
ECAE44460 | BATERIA DE CONDENSADORES AUTOMATICA TRENTO 460KVAR 440V contactor estatico | 245 | B | 12132.33 | 1
ECAE44480 | BATERIA DE CONDENSADORES AUTOMATICA TRENTO 480KVAR 440V contactor estatico | 245 | B | 12173.78 | 1
ECAE44500 | BATERIA DE CONDENSADORES AUTOMATICA TRENTO 500KVAR 440V contactor estatico | 245 | B | 12891.77 | 1
ECAE44520 | BATERIA DE CONDENSADORES AUTOMATICA TRENTO 520KVAR 440V contactor estatico | 245 | B | 12938.57 | 1
ECAE44540 | BATERIA DE CONDENSADORES AUTOMATICA TRENTO 540KVAR 440V contactor estatico | 245 | B | 13546.92 | 1
ECAE44560 | BATERIA DE CONDENSADORES AUTOMATICA TRENTO 560KVAR 440V contactor estatico | 245 | B | 13873.16 | 1
ECAE44580 | BATERIA DE CONDENSADORES AUTOMATICA TRENTO 580KVAR 440V contactor estatico | 245 | B | 14202.07 | 1
ECAE44600 | BATERIA DE CONDENSADORES AUTOMATICA TRENTO 600KVAR 440V contactor estatico | 245 | B | 14525.64 | 1
ECAE44620 | BATERIA DE CONDENSADORES AUTOMATICA TRENTO 620KVAR 440V contactor estatico | 245 | B | 14948.15 | 1
ECAE44640 | BATERIA DE CONDENSADORES AUTOMATICA TRENTO 640KVAR 440V contactor estatico | 245 | B | 15512.37 | 1
ECA441K0 | BATERIA DE CONDENSADORES SERIE INFINITY 1000 kVar 440V | 246 | B | 18911.14 | 1 | 8445275077944
ECA441K025 | BATERIA DE CONDENSADORES SERIE INFINITY 1025 kVar 440V | 246 | B | 19228.02 | 1 | 8445275077975
ECA441K050 | BATERIA DE CONDENSADORES SERIE INFINITY 1050 kVar 440V | 246 | B | 19579.67 | 1 | 8445275078019
ECA441K075 | BATERIA DE CONDENSADORES SERIE INFINITY 1075 kVar 440V | 246 | B | 19804.28 | 1 | 8445275078040
ECA441K1 | BATERIA DE CONDENSADORES SERIE INFINITY 1100 kVar 440V | 246 | B | 20177.33 | 1 | 8445275078088
ECA441K125 | BATERIA DE CONDENSADORES SERIE INFINITY 1125 kVar 440V | 246 | B | 20581.1 | 1 | 8445275078118
ECA441K150 | BATERIA DE CONDENSADORES SERIE INFINITY 1150 kVar 440V | 246 | B | 20897.98 | 1 | 8445275078156
ECA441K175 | BATERIA DE CONDENSADORES SERIE INFINITY 1175 kVar 440V | 246 | B | 21202.83 | 1 | 8445275078187
ECA441K2 | BATERIA DE CONDENSADORES SERIE INFINITY 1200 kVar 440V | 246 | B | 21625.34 | 1 | 8445275078224
ECA441K225 | BATERIA DE CONDENSADORES SERIE INFINITY 1225 kVar 440V | 246 | B | 22058.54 | 1 | 8445275078255
ECA441K250 | BATERIA DE CONDENSADORES SERIE INFINITY 1250kVar 440V | 246 | B | 22499.77 | 1 | 8445275078293
ECA441K275 | BATERIA DE CONDENSADORES SERIE INFINITY 1275 kVar 440V | 246 | B | 22839.37 | 1 | 8445275078323
ECA441K3 | BATERIA DE CONDENSADORES SERIE INFINITY 1300 kVar 440V | 246 | B | 23178.98 | 1 | 8445275078361
ECA441K350 | BATERIA DE CONDENSADORES SERIE INFINITY 1350 kVar 440V | 246 | B | 23523.94 | 1 | 8445275078408
ECA441K375 | BATERIA DE CONDENSADORES SERIE INFINITY 1375 kVar 440V | 246 | B | 23756.59 | 1 | 8445275078439
ECA44825 | BATERIA DE CONDENSADORES SERIE INFINITY 825 kVar 440V | 246 | B | 16850.76 | 1 | 8445275079887
ECA44850 | BATERIA DE CONDENSADORES SERIE INFINITY 850kVar 440V | 246 | B | 17099.45 | 1 | 8445275079924
ECA44875 | BATERIA DE CONDENSADORES SERIE INFINITY 875 kVar 440V | 246 | B | 17484.52 | 1 | 8445275079962
ECA44900 | BATERIA DE CONDENSADORES SERIE INFINITY 900 kVar 440V | 246 | B | 17596.82 | 1 | 8445275080005
ECA44925 | BATERIA DE CONDENSADORES SERIE INFINITY 925 kVar 440V | 246 | B | 17997.93 | 1 | 8445275080043
ECA44950 | BATERIA DE CONDENSADORES SERIE INFINITY 950 kVar 440V | 246 | B | 18368.3 | 1 | 8445275080081
ECA44975 | BATERIA DE CONDENSADORES SERIE INFINITY 975 kVar 440V | 246 | B | 18629.03 | 1 | 8445275080128
ECAE441K0 | BATERIA DE CONDENSADORES AUTOMATICA INFINITY 1000KVAR 440V contactor estatico | 246 | B | 22745.78 | 1
ECAE441K040 | BATERIA DE CONDENSADORES AUTOMATICA INFINITY 1040KVAR 440V contactor estatico | 246 | B | 23882.27 | 1
ECAE441K080 | BATERIA DE CONDENSADORES AUTOMATICA INFINITY 1080KVAR 440V contactor estatico | 246 | B | 24359.59 | 1
ECAE441K120 | BATERIA DE CONDENSADORES AUTOMATICA INFINITY 1120KVAR 440V contactor estatico | 246 | B | 24846.28 | 1
ECAE441K160 | BATERIA DE CONDENSADORES AUTOMATICA INFINITY 1160KVAR 440V contactor estatico | 246 | B | 25343.66 | 1
ECAE441K2 | BATERIA DE CONDENSADORES AUTOMATICA INFINITY 1200KVAR 440V contactor estatico | 246 | B | 25850.39 | 1
ECAE441K240 | BATERIA DE CONDENSADORES AUTOMATICA INFINITY 1240KVAR 440V contactor estatico | 246 | B | 26367.83 | 1
ECAE441K280 | BATERIA DE CONDENSADORES AUTOMATICA INFINITY 1280KVAR 440V contactor estatico | 246 | B | 27409.39 | 1
ECAE44680 | BATERIA DE CONDENSADORES AUTOMATICA INFINITY 680KVAR 440V contactor estatico | 246 | B | 16515.16 | 1
ECAE44720 | BATERIA DE CONDENSADORES AUTOMATICA INFINITY 720KVAR 440V contactor estatico | 246 | B | 16515.16 | 1
ECAE44760 | BATERIA DE CONDENSADORES AUTOMATICA INFINITY 760KVAR 440V contactor estatico | 246 | B | 17274.6 | 1
ECAE44800 | BATERIA DE CONDENSADORES AUTOMATICA INFINITY 800KVAR 440V contactor estatico | 246 | B | 17971.2 | 1
ECAE44840 | BATERIA DE CONDENSADORES AUTOMATICA INFINITY 840KVAR 440V contactor estatico | 246 | B | 19177.21 | 1
ECAE44880 | BATERIA DE CONDENSADORES AUTOMATICA INFINITY 880KVAR 440V contactor estatico | 246 | B | 19744.12 | 1
ECAE44920 | BATERIA DE CONDENSADORES AUTOMATICA INFINITY 920KVAR 440V contactor estatico | 246 | B | 20409.96 | 1
ECAE44960 | BATERIA DE CONDENSADORES AUTOMATICA INFINITY 960KVAR 440V contactor estatico | 246 | B | 21352.58 | 1
415041110 | BATERIA DE CONDENSADORES AUTOMATICA DUCATI 1600R 240 kVar 450V seccionador y fusibles | 247 | B | 8805.35 | 1 | 8445275076725
415041112 | BATERIA DE CONDENSADORES AUTOMATICA DUCATI 1600R 280 kVar 450V seccionador y fusibles | 247 | B | 8802.48 | 1 | 8445275076732
415041115 | BATERIA DE CONDENSADORES AUTOMATICA DUCATI 1600R 320 kVar 450V seccionador y fusibles | 247 | B | 9926.74 | 1 | 8445275076749
415041117 | BATERIA DE CONDENSADORES AUTOMATICA DUCATI 1600R 360 kVar 450V seccionador y fusibles | 247 | B | 11290.94 | 1 | 8445275076756
415041120 | BATERIA DE CONDENSADORES AUTOMATICA DUCATI 1600R 400 kVar 450V seccionador y fusibles | 247 | B | 11187.03 | 1 | 8445275076763
415041122 | BATERIA DE CONDENSADORES AUTOMATICA DUCATI 1600R 440 kVar 450V seccionador y fusibles | 247 | B | 12282.88 | 1 | 8445275076770
415041125 | BATERIA DE CONDENSADORES AUTOMATICA DUCATI 1600R 480 kVar 450V seccionador y fusibles | 247 | B | 12624.13 | 1 | 8445275076787
415041127 | BATERIA DE CONDENSADORES AUTOMATICA DUCATI 1600R 520 kVar 450V seccionador y fusibles | 247 | B | 13421.6 | 1 | 8445275076794
415041130 | BATERIA DE CONDENSADORES AUTOMATICA DUCATI 1600R 560 kVar 450V seccionador y fusibles | 247 | B | 13477.13 | 1 | 8445275076800
415041132 | BATERIA DE CONDENSADORES AUTOMATICA DUCATI 1600R 600 kVar 450V seccionador y fusibles | 247 | B | 13485.31 | 1 | 8445275076817
415041135 | BATERIA DE CONDENSADORES AUTOMATICA DUCATI 1600R 640 kVar 450V seccionador y fusibles | 247 | B | 14518.01 | 1 | 8445275076824
415041137 | BATERIA DE CONDENSADORES AUTOMATICA DUCATI 1600R 680 kVar 450V seccionador y fusibles | 247 | B | 15216.03 | 1 | 8445275076831
415041140 | BATERIA DE CONDENSADORES AUTOMATICA DUCATI 1600R 720 kVar 450V seccionador y fusibles | 247 | B | 15293.66 | 1 | 8445275076848
415041145 | BATERIA DE CONDENSADORES AUTOMATICA DUCATI 1600R 800 kVar 450V seccionador y fusibles | 247 | B | 16509.49 | 1 | 8445275076855
415041150 | BATERIA DE CONDENSADORES AUTOMATICA DUCATI 1600R 880 kVar 450V seccionador y fusibles | 247 | B | 22009.59 | 1 | 8445275076862
415041155 | BATERIA DE CONDENSADORES AUTOMATICA DUCATI 1600R 960 kVar 450V seccionador y fusibles | 247 | B | 22538.43 | 1 | 8445275076879
415041160 | BATERIA DE CONDENSADORES AUTOMATICA DUCATI 1600R 1040 kVar 450V seccionador y fusibles | 247 | B | 24077.59 | 1 | 8445275076886
415041165 | BATERIA DE CONDENSADORES AUTOMATICA DUCATI 1600R 1120 kVar 450V seccionador y fusibles | 247 | B | 24535.39 | 1 | 8445275076893
415041170 | BATERIA DE CONDENSADORES AUTOMATICA DUCATI 1600R 1200 kVar 450V seccionador y fusibles | 247 | B | 25140.01 | 1 | 8445275076909
415041175 | BATERIA DE CONDENSADORES AUTOMATICA DUCATI 1600R 1280 kVar 450V seccionador y fusibles | 247 | B | 26137.7 | 1 | 8445275076916
415041180 | BATERIA DE CONDENSADORES AUTOMATICA DUCATI 1600R 1360 kVar 450V seccionador y fusibles | 247 | B | 27045.42 | 1 | 8445275076923
415041185 | BATERIA DE CONDENSADORES AUTOMATICA DUCATI 1600R 1440 kVar 450V seccionador y fusibles | 247 | B | 27772.83 | 1 | 8445275076930
415041190 | BATERIA DE CONDENSADORES AUTOMATICA DUCATI 1600R 1520 kVar 450V seccionador y fusibles | 247 | B | 28728.72 | 1 | 8445275076947
415041195 | BATERIA DE CONDENSADORES AUTOMATICA DUCATI 1600R 1600 kVar 450V seccionador y fusibles | 247 | B | 30174.26 | 1 | 8445275076954
415042110N | BATERIA DE CONDENSADORES AUTOMATICA DUCATI 170ML 25,5 kVar 400V c/Filtros, seccionador y fusibles | 248 | B | 3758.48 | 1 | 8445275077098
415042115N | BATERIA DE CONDENSADORES AUTOMATICA DUCATI 170ML 34 kVar 400V c/Filtros, seccionador y fusibles | 248 | B | 3827.93 | 1 | 8445275077104
415042120N | BATERIA DE CONDENSADORES AUTOMATICA DUCATI 170ML 42,5 kVar 400V c/Filtros, seccionador y fusibles | 248 | B | 3902.4 | 1 | 8445275077111
415042125N | BATERIA DE CONDENSADORES AUTOMATICA DUCATI 170ML 59,5 kVar 400V c/Filtros, seccionador y fusibles | 248 | B | 4224.99 | 1 | 8445275077128
415042130N | BATERIA DE CONDENSADORES AUTOMATICA DUCATI 170ML 68 kVar 400V c/Filtros, seccionador y fusibles | 248 | B | 4294.45 | 1 | 8445275077135
415042135N | BATERIA DE CONDENSADORES AUTOMATICA DUCATI 170ML 85 kVar 400V c/Filtros, seccionador y fusibles | 248 | B | 4582.03 | 1 | 8445275077142
415042140N | BATERIA DE CONDENSADORES AUTOMATICA DUCATI 170ML 102 kVar 400V c/Filtros, seccionador y fusibles | 248 | B | 5188.3 | 1 | 8445275077159
415042145N | BATERIA DE CONDENSADORES AUTOMATICA DUCATI 170ML 119 kVar 400V c/Filtros, seccionador y fusibles | 248 | B | 5485.07 | 1 | 8445275077166
415042150N | BATERIA DE CONDENSADORES AUTOMATICA DUCATI 170ML 136 kVar 400V c/Filtros, seccionador y fusibles | 248 | B | 6133.42 | 1 | 8445275077173
415042155N | BATERIA DE CONDENSADORES AUTOMATICA DUCATI 170ML 153 kVar 400V c/Filtros, seccionador y fusibles | 248 | B | 6394.16 | 1 | 8445275077197
415042160N | BATERIA DE CONDENSADORES AUTOMATICA DUCATI 170ML 170 kVar 400V c/Filtros, seccionador y fusibles | 248 | B | 6678.59 | 1 | 8445275077203
ECR44037 | BATERIA DE CONDENSADORES CON INDUCTANCIAS SERIE RF-ZENIT 37,5 kVar 440V | 249 | B | 4250.89 | 1
ECR44050 | BATERIA DE CONDENSADORES CON INDUCTANCIAS SERIE RF-ZENIT 50 kVar 440V | 249 | B | 4521.06 | 1
ECR44062 | BATERIA DE CONDENSADORES CON INDUCTANCIAS SERIE RF-ZENIT 62,5 kVar 440V | 249 | B | 5106.19 | 1
ECR44075 | BATERIA DE CONDENSADORES CON INDUCTANCIAS SERIE RF-ZENIT 75 kVar 440V | 249 | B | 5652.92 | 1 | 8445275080661
ECR44100 | BATERIA DE CONDENSADORES CON INDUCTANCIAS SERIE RF-ZENIT 100 kVar 440V | 249 | B | 6103.62 | 1 | 8445275080692
ECR44125 | BATERIA DE CONDENSADORES CON INDUCTANCIAS SERIE RF-ZENIT 125 kVar 440V | 249 | B | 6485.17 | 1 | 8445275080722
ECR44137 | BATERIA DE CONDENSADORES CON INDUCTANCIAS SERIE RF-ZENIT 137,5 kVar 440V | 249 | B | 6768.13 | 1 | 8445275080753
ECR44150 | BATERIA DE CONDENSADORES CON INDUCTANCIAS SERIE RF-ZENIT 150 kVar 440V | 249 | B | 7024.22 | 1 | 8445275082016
ECR44162 | BATERIA DE CONDENSADORES CON INDUCTANCIAS SERIE RF-ZENIT 162,5 kVar 440V | 249 | B | 7247.01 | 1 | 8445275080807
ECR44175 | BATERIA DE CONDENSADORES CON INDUCTANCIAS SERIE RF-ZENIT 175 kVar 440V | 249 | B | 7345.59 | 1 | 8445275080838
ECR44187 | BATERIA DE CONDENSADORES CON INDUCTANCIAS SERIE RF-ZENIT 187,5 kVar 440V | 249 | B | 7912.8 | 1 | 8445275082023
ECR44200 | BATERIA DE CONDENSADORES CON INDUCTANCIAS SERIE RF-ZENIT 200 kVar 440V | 249 | B | 8335.33 | 1 | 8445275082054
ECR44225 | BATERIA DE CONDENSADORES CON INDUCTANCIAS SERIE RF-ZENIT 225 kVar 440V | 249 | B | 8738.66 | 1 | 8445275082078
ECR44250 | BATERIA DE CONDENSADORES CON INDUCTANCIAS SERIE RF-ZENIT 250 kVar 440V | 249 | B | 9175.27 | 1 | 8445275082092
ECR44275 | BATERIA DE CONDENSADORES CON INDUCTANCIAS SERIE RF-ZENIT 275 KVAR 440V | 249 | B | 9453.11 | 1 | 8445275080975
ECRE44037 | BATERIA DE CONDENSADORES CON INDUCTANCIAS SERIE RF-ZENIT 37,5 kVar 440V contactor estatico | 249 | B | 5101.07 | 1
ECRE44050 | BATERIA DE CONDENSADORES CON INDUCTANCIAS SERIE RF-ZENIT 50 kVar 440V contactor estatico | 249 | B | 5425 | 1
ECRE44062 | BATERIA DE CONDENSADORES CON INDUCTANCIAS SERIE RF-ZENIT 62,5 kVar 440V contactor estatico | 249 | B | 6126.66 | 1
ECRE44075 | BATERIA DE CONDENSADORES CON INDUCTANCIAS SERIE RF-ZENIT 75 kVar 440V contactor estatico | 249 | B | 6783.5 | 1
ECRE44087 | BATERIA DE CONDENSADORES CON INDUCTANCIAS SERIE RF-ZENIT 87,5 kVar 440V contactor estatico | 249 | B | 7121.52 | 1
ECRE44105 | BATERIA DE CONDENSADORES CON INDUCTANCIAS SERIE RF-ZENIT 105 kVar 440V contactor estatico | 249 | B | 7478.75 | 1
ECRE44120 | BATERIA DE CONDENSADORES CON INDUCTANCIAS SERIE RF-ZENIT 120 kVar 440V contactor estatico | 249 | B | 7782.2 | 1
ECRE44135 | BATERIA DE CONDENSADORES CON INDUCTANCIAS SERIE RF-ZENIT 135 kVar 440V contactor estatico | 249 | B | 8171.45 | 1
ECRE44150 | BATERIA DE CONDENSADORES CON INDUCTANCIAS SERIE RF-ZENIT 150 kVar 440V contactor estatico | 249 | B | 8578.61 | 1
ECRE44160 | BATERIA DE CONDENSADORES CON INDUCTANCIAS SERIE RF-ZENIT 160 kVar 440V contactor estatico | 249 | B | 9008.81 | 1
ECRE44180 | BATERIA DE CONDENSADORES CON INDUCTANCIAS SERIE RF-ZENIT 180 kVar 440V contactor estatico | 249 | B | 9459.51 | 1
ECRE44200 | BATERIA DE CONDENSADORES CON INDUCTANCIAS SERIE RF-ZENIT 200 kVar 440V contactor estatico | 249 | B | 9931.98 | 1
ECR44300 | BATERIA DE CONDENSADORES CON INDUCTANCIAS SERIE RF-TRENTO 300 kVar 440V | 250 | B | 10589.97 | 1 | 8445275082108
ECR44325 | BATERIA DE CONDENSADORES CON INDUCTANCIAS SERIE RF-TRENTO 325 kVar 440V | 250 | B | 11596.79 | 1 | 8445275082139
ECR44350 | BATERIA DE CONDENSADORES CON INDUCTANCIAS SERIE RF-TRENTO 350 kVar 440V | 250 | B | 12129.12 | 1 | 8445275082153
ECR44375 | BATERIA DE CONDENSADORES CON INDUCTANCIAS SERIE RF-TRENTO 375 kVar 440V | 250 | B | 12528.68 | 1 | 8445275082177
ECR44400 | BATERIA DE CONDENSADORES CON INDUCTANCIAS SERIE RF-TRENTO 400 kVar 440V | 250 | B | 13465.84 | 1 | 8445275082191
ECR44425 | BATERIA DE CONDENSADORES CON INDUCTANCIAS SERIE RF-TRENTO 425 kVar 440V | 250 | B | 13864.1 | 1 | 8445275082207
ECR44450 | BATERIA DE CONDENSADORES CON INDUCTANCIAS SERIE RF-TRENTO 450 kVar 440V | 250 | B | 14801.25 | 1 | 8445275082214
ECR44475 | BATERIA DE CONDENSADORES CON INDUCTANCIAS SERIE RF-TRENTO 475 kVar 440V | 250 | B | 15211.34 | 1 | 8445275082221
ECRE44201 | BATERIA DE CONDENSADORES CON INDUCTANCIAS SERIE RF-TRENTO 200 kVar 440V contactor estatico | 250 | B | 10604.43 | 1
ECRE44220 | BATERIA DE CONDENSADORES CON INDUCTANCIAS SERIE RF-TRENTO 220 kVar 440V contactor estatico | 250 | B | 11026.34 | 1
ECRE44240 | BATERIA DE CONDENSADORES CON INDUCTANCIAS SERIE RF-TRENTO 240 kVar 440V contactor estatico | 250 | B | 11467.97 | 1
ECRE44260 | BATERIA DE CONDENSADORES CON INDUCTANCIAS SERIE RF-TRENTO 260 kVar 440V contactor estatico | 250 | B | 11926.7 | 1
ECRE44280 | BATERIA DE CONDENSADORES CON INDUCTANCIAS SERIE RF-TRENTO 280 kVar 440V contactor estatico | 250 | B | 12403.82 | 1
ECRE44300 | BATERIA DE CONDENSADORES CON INDUCTANCIAS SERIE RF-TRENTO 300 kVar 440V contactor estatico | 250 | B | 12707.44 | 1
ECRE44320 | BATERIA DE CONDENSADORES CON INDUCTANCIAS SERIE RF-TRENTO 320 kVar 440V contactor estatico | 250 | B | 13216.11 | 1
ECRE44340 | BATERIA DE CONDENSADORES CON INDUCTANCIAS SERIE RF-TRENTO 340 kVar 440V contactor estatico | 250 | B | 13744.49 | 1
ECRE44360 | BATERIA DE CONDENSADORES CON INDUCTANCIAS SERIE RF-TRENTO 360 kVar 440V contactor estatico | 250 | B | 14293.9 | 1
ECR441K0 | BATERIA DE CONDENSADORES CON INDUCTANCIAS SERIE RF-INFINITY 1000 kVar 440V | 251 | B | 28386.74 | 1 | 8445275082047
ECR44500 | BATERIA DE CONDENSADORES CON INDUCTANCIAS SERIE RF-INFINITY 500 kVar 440V | 251 | B | 19186.74 | 1 | 8445275082245
ECR44525 | BATERIA DE CONDENSADORES CON INDUCTANCIAS SERIE RF-INFINITY 525 kVar 440V | 251 | B | 19651.13 | 1 | 8445275082269
ECR44550 | BATERIA DE CONDENSADORES CON INDUCTANCIAS SERIE RF-INFINITY 550 kVar 440V | 251 | B | 20117.98 | 1 | 8445275082276
ECR44575 | BATERIA DE CONDENSADORES CON INDUCTANCIAS SERIE RF-INFINITY 575 kVar 440V | 251 | B | 20484.8 | 1 | 8445275082283
ECR44600 | BATERIA DE CONDENSADORES CON INDUCTANCIAS SERIE RF-INFINITY 600 kVar 440V | 251 | B | 20954.12 | 1 | 8445275082290
ECR44625 | BATERIA DE CONDENSADORES CON INDUCTANCIAS SERIE RF-INFINITY 625 kVar 440V | 251 | B | 20719.46 | 1 | 8445275082306
ECR44650 | BATERIA DE CONDENSADORES CON INDUCTANCIAS SERIE RF-INFINITY 650 kVar 440V | 251 | B | 20821.97 | 1 | 8445275082313
ECR44675 | BATERIA DE CONDENSADORES CON INDUCTANCIAS SERIE RF-INFINITY 675 kVar 440V | 251 | B | 21864.36 | 1 | 8445275082320
ECR44700 | BATERIA DE CONDENSADORES CON INDUCTANCIAS SERIE RF-INFINITY 700 kVar 440V | 251 | B | 22956.16 | 1 | 8445275082337
ECR44725 | BATERIA DE CONDENSADORES CON INDUCTANCIAS SERIE RF-INFINITY 725 kVar 440V | 251 | B | 22957.4 | 1 | 8445275082344
ECR44750 | BATERIA DE CONDENSADORES CON INDUCTANCIAS SERIE RF-INFINITY 750 kVar 440V | 251 | B | 25500.39 | 1 | 8445275082351
ECR44775 | BATERIA DE CONDENSADORES CON INDUCTANCIAS SERIE RF-INFINITY 775 kVar 440V | 251 | B | 25931.43 | 1 | 8445275082368
ECR44800 | BATERIA DE CONDENSADORES CON INDUCTANCIAS SERIE RF-INFINITY 800 kVar 440V | 251 | B | 26193.27 | 1 | 8445275082375
ECR44825 | BATERIA DE CONDENSADORES CON INDUCTANCIAS SERIE RF-INFINITY 825 kVar 440V | 251 | B | 26457.57 | 1 | 8445275082382
ECR44850 | BATERIA DE CONDENSADORES CON INDUCTANCIAS SERIE RF-INFINITY 850 kVar 440V | 251 | B | 26776.22 | 1 | 8445275082399
ECR44875 | BATERIA DE CONDENSADORES CON INDUCTANCIAS SERIE RF-INFINITY 875 kVar 440V | 251 | B | 26994.83 | 1 | 8445275082405
ECR44900 | BATERIA DE CONDENSADORES CON INDUCTANCIAS SERIE RF-INFINITY 900 kVar 440V | 251 | B | 27543.19 | 1 | 8445275082412
ECR44925 | BATERIA DE CONDENSADORES CON INDUCTANCIAS SERIE RF-INFINITY 925 kVar 440V | 251 | B | 27543.19 | 1 | 8445275082429
ECR44950 | BATERIA DE CONDENSADORES CON INDUCTANCIAS SERIE RF-INFINITY 950 kVar 440V | 251 | B | 27821.08 | 1 | 8445275082436
ECR44975 | BATERIA DE CONDENSADORES CON INDUCTANCIAS SERIE RF-INFINITY 975 kVar 440V | 251 | B | 28103.91 | 1 | 8445275082443
ECRE44380 | BATERIA DE CONDENSADORES CON INDUCTANCIAS SERIE RF-INFINITY 380 kVar 440V contactor estatico | 251 | B | 17243.98 | 1
ECRE44400 | BATERIA DE CONDENSADORES CON INDUCTANCIAS SERIE RF-INFINITY 400 kVar 440V contactor estatico | 251 | B | 17933.15 | 1
ECRE44420 | BATERIA DE CONDENSADORES CON INDUCTANCIAS SERIE RF-INFINITY 420 kVar 440V contactor estatico | 251 | B | 18650.72 | 1
ECRE44440 | BATERIA DE CONDENSADORES CON INDUCTANCIAS SERIE RF-INFINITY 440 kVar 440V contactor estatico | 251 | B | 19396.7 | 1
ECRE44460 | BATERIA DE CONDENSADORES CON INDUCTANCIAS SERIE RF-INFINITY 460 kVar 440V contactor estatico | 251 | B | 20172.33 | 1
ECRE44480 | BATERIA DE CONDENSADORES CON INDUCTANCIAS SERIE RF-INFINITY 480 kVar 440V contactor estatico | 251 | B | 21818.66 | 1
ECRE44500 | BATERIA DE CONDENSADORES CON INDUCTANCIAS SERIE RF-INFINITY 500 kVar 440V contactor estatico | 251 | B | 23024.09 | 1
ECRE44520 | BATERIA DE CONDENSADORES CON INDUCTANCIAS SERIE RF-INFINITY 520 kVar 440V contactor estatico | 251 | B | 23592.22 | 1
ECRE44540 | BATERIA DE CONDENSADORES CON INDUCTANCIAS SERIE RF-INFINITY 540 kVar 440V contactor estatico | 251 | B | 24299.91 | 1
ECRE44560 | BATERIA DE CONDENSADORES CON INDUCTANCIAS SERIE RF-INFINITY 560 kVar 440V contactor estatico | 251 | B | 25028.6 | 1
ECRE44580 | BATERIA DE CONDENSADORES CON INDUCTANCIAS SERIE RF-INFINITY 580 kVar 440V contactor estatico | 251 | B | 25779.52 | 1
ECRE44600 | BATERIA DE CONDENSADORES CON INDUCTANCIAS SERIE RF-INFINITY 600 kVar 440V contactor estatico | 251 | B | 26552.67 | 1
ECRE44620 | BATERIA DE CONDENSADORES CON INDUCTANCIAS SERIE RF-INFINITY 620 kVar 440V contactor estatico | 251 | B | 27349.29 | 1
ECRE44640 | BATERIA DE CONDENSADORES CON INDUCTANCIAS SERIE RF-INFINITY 640 kVar 440V contactor estatico | 251 | B | 28169.37 | 1
ECRE44660 | BATERIA DE CONDENSADORES CON INDUCTANCIAS SERIE RF-INFINITY 660 kVar 440V contactor estatico | 251 | B | 29015.4 | 1
ECRE44680 | BATERIA DE CONDENSADORES CON INDUCTANCIAS SERIE RF-INFINITY 680 kVar 440V contactor estatico | 251 | B | 29886.12 | 1
ECRE44700 | BATERIA DE CONDENSADORES CON INDUCTANCIAS SERIE RF-INFINITY 700 kVar 440V contactor estatico | 251 | B | 30781.54 | 1
ECRE44720 | BATERIA DE CONDENSADORES CON INDUCTANCIAS SERIE RF-INFINITY 720 kVar 440V contactor estatico | 251 | B | 31705.37 | 1
ECRE44740 | BATERIA DE CONDENSADORES CON INDUCTANCIAS SERIE RF-INFINITY 740 kVar 440V contactor estatico | 251 | B | 32656.37 | 1
ECRE44760 | BATERIA DE CONDENSADORES CON INDUCTANCIAS SERIE RF-INFINITY 760 kVar 440V contactor estatico | 251 | B | 33635.77 | 1
415042010 | BATERIA DE CONDENSADORES AUTOMATICA DUCATI 1000RL 150 kVar 400V c/Filtros, seccionador y fusibles | 252 | B | 10654.89 | 1 | 8445275076961
415042015 | BATERIA DE CONDENSADORES AUTOMATICA DUCATI 1000RL 175 kVar 400V c/Filtros, seccionador y fusibles | 252 | B | 10833.55 | 1 | 8445275076978
415042023 | BATERIA DE CONDENSADORES AUTOMATICA DUCATI 1000RL 200 kVar 400V c/Filtros, seccionador y fusibles | 252 | B | 11590.17 | 1 | 8445275076985
415042025 | BATERIA DE CONDENSADORES AUTOMATICA DUCATI 1000RL 250 kVar 400V c/Filtros, seccionador y fusibles | 252 | B | 12559.73 | 1 | 8445275076992
415042030 | BATERIA DE CONDENSADORES AUTOMATICA DUCATI 1000RL 300 kVar 400V c/Filtros, seccionador y fusibles | 252 | B | 13826.35 | 1 | 8445275077005
415042035 | BATERIA DE CONDENSADORES AUTOMATICA DUCATI 1000RL 350 kVar 400V c/Filtros, seccionador y fusibles | 252 | B | 16185.37 | 1 | 8445275077012
415042040 | BATERIA DE CONDENSADORES AUTOMATICA DUCATI 1000RL 400 kVar 400V c/Filtros, seccionador y fusibles | 252 | B | 17009.75 | 1 | 8445275077029
415042045 | BATERIA DE CONDENSADORES AUTOMATICA DUCATI 1000RL 500 kVar 400V c/Filtros, seccionador y fusibles | 252 | B | 20651.02 | 1 | 8445275077036
415042050 | BATERIA DE CONDENSADORES AUTOMATICA DUCATI 1000RL 600 kVar 400V c/Filtros, seccionador y fusibles | 252 | B | 25654.86 | 1 | 8445275077043
415042055 | BATERIA DE CONDENSADORES AUTOMATICA DUCATI 1000RL 700 kVar 400V c/Filtros, seccionador y fusibles | 252 | B | 29032.61 | 1 | 8445275077050
415042060 | BATERIA DE CONDENSADORES AUTOMATICA DUCATI 1000RL 800 kVar 400V c/Filtros, seccionador y fusibles | 252 | B | 33458.57 | 1 | 8445275077067
415042065 | BATERIA DE CONDENSADORES AUTOMATICA DUCATI 1000RL 900 kVar 400V c/Filtros, seccionador y fusibles | 252 | B | 36145.1 | 1 | 8445275077074
415042070 | BATERIA DE CONDENSADORES AUTOMATICA DUCATI 1000RL 1000 kVar 400V c/Filtros, seccionador y fusibles | 252 | B | 39872.43 | 1 | 8445275077081
BCEIP54 | MONTAJE DE BATERIA DE CONDENSADORES EN ENVOLVENTE CON IP INCREMENTADO IP54 800X500X285mm | 253 | B | 0 | 1
BCEIP65 | MONTAJE DE BATERIA DE CONDENSADORES EN ENVOLVENTE CON IP INCREMENTADO IP65 800X600X260mm | 253 | B | 0 | 1
BCMD01 | CONJUNTO DE PROTECCION MAGNETOTERMICA Y DIFERENCIAL EN CAJA MOLDEADA PARA BATERIA 16÷80KVAR | 253 | B | 685.51 | 1
BCMD02 | CONJUNTO DE PROTECCION MAGNETOTERMICA Y DIFERENCIAL EN CAJA MOLDEADA PARA BATERIA 80÷125KVAR | 253 | B | 900.81 | 1
BCMD03 | CONJUNTO DE PROTECCION MAGNETOTERMICA Y DIFERENCIAL EN CAJA MOLDEADA PARA BATERIA 125÷200KVAR | 253 | B | 1535.33 | 1
BCMD04 | CONJUNTO DE PROTECCION MAGNETOTERMICA Y DIFERENCIAL EN CAJA MOLDEADA PARA BATERIA 200÷315KVAR | 253 | B | 5220.14 | 1
BCMD05 | CONJUNTO DE PROTECCION MAGNETOTERMICA Y DIFERENCIAL EN CAJA MOLDEADA PARA BATERIA 315÷400KVAR | 253 | B | 5466.02 | 1
BCMD06 | CONJUNTO DE PROTECCION MAGNETOTERMICA Y DIFERENCIAL EN CAJA MOLDEADA PARA BATERIA 400÷800KVAR | 253 | B | 10933.17 | 1
BCMD07 | CONJUNTO DE PROTECCION MAGNETOTERMICA Y DIFERENCIAL EN CAJA MOLDEADA PARA BATERIA 800÷1200KVAR | 253 | B | 16399.17 | 1
BCSC01 | SECCIONADOR DE CORTE PARA MONTAJE FONDO DE ARMARIO PARA BATERIA 2.5÷80KVAR | 253 | B | 83.06 | 1
BCSC02 | SECCIONADOR DE CORTE PARA MONTAJE FONDO DE ARMARIO PARA BATERIA 80÷125KVAR | 253 | B | 125.66 | 1
BCSC03 | SECCIONADOR DE CORTE PARA MONTAJE FONDO DE ARMARIO PARA BATERIA 125-200KVAR | 253 | B | 230.7 | 0
BCSC04 | SECCIONADOR DE CORTE PARA MONTAJE FONDO DE ARMARIO PARA BATERIA 200-300KVAR | 253 | B | 278.4 | 0
BCSC05 | SECCIONADOR DE CORTE PARA MONTAJE FONDO DE ARMARIO PARA BATERIA 300÷500KVAR | 253 | B | 468.53 | 1
BCSC06 | SECCIONADOR DE CORTE PARA MONTAJE FONDO DE ARMARIO PARA BATERIA 500÷600KVAR | 253 | B | 810.04 | 1
BCSC07 | SECCIONADOR DE CORTE PARA MONTAJE FONDO DE ARMARIO PARA BATERIA 600÷800KVAR | 253 | B | 885.62 | 1
BCSC08 | SECCIONADOR DE CORTE PARA MONTAJE FONDO DE ARMARIO PARA BATERIA 800÷1200KVAR | 253 | B | 1771.25 | 1
416300564 | Condensador monofásico FLOPPY CAP. 1,67kVAr. 230VCA | 254 | B | 20.98 | 1 | 8445275082511
416300764 | Condensador monofásico FLOPPY CAP. 0,83kVAr. 230VCA | 254 | B | 12.19 | 1 | 8445275082528
416303264 | Condensador monofásico FLOPPY CAP. 1,67kVAr. 415VCA | 254 | B | 13.92 | 1 | 8445275082566
416303464 | Condensador monofásico FLOPPY CAP. 2,5kVAr. 415VCA | 254 | B | 17.56 | 1 | 8445275082573
416303664 | Condensador monofásico FLOPPY CAP. 3,33kVAr. 415VCA | 254 | B | 20.74 | 1 | 8445275082580
416303764 | Condensador monofásico FLOPPY CAP. 3,33kVAr. 400VCA | 254 | B | 20.76 | 1 | 8445275082597
416303964 | Condensador monofásico FLOPPY CAP. 1,67kVAr. 400VCA | 254 | B | 14.07 | 1 | 8445275082603
416304064 | Condensador monofásico FLOPPY CAP. 2,5kVAr. 400VCA | 254 | B | 17.77 | 1 | 8445275082610
416305064 | Condensador monofásico FLOPPY CAP. 4,17kVAr. 400VCA | 254 | B | 21.55 | 1 | 8445275082672
416305264 | Condensador monofásico FLOPPY CAP. 4,17kVAr. 415VCA | 254 | B | 21.66 | 1 | 8445275082689
416305364 | Condensador monofásico FLOPPY CAP. 4,17kVAr. 450VCA | 254 | B | 21.12 | 1 | 8445275082696
416305664 | Condensador monofásico FLOPPY CAP. 4,17kVAr. 500VCA | 254 | B | 21.06 | 1 | 8445275082702
416306164 | Condensador monofásico FLOPPY CAP. 2,5kVAr. 450VCA | 254 | B | 17.86 | 1 | 8445275082719
416306264 | Condensador monofásico FLOPPY CAP. 3,33kVAr. 450VCA | 254 | B | 19.8 | 1 | 8445275082726
416306464 | Condensador monofásico FLOPPY CAP. 1,67kVAr. 450VCA | 254 | B | 13.56 | 1 | 8445275082733
416307464 | Condensador monofásico FLOPPY CAP. 2,5kVAr. 550VCA | 254 | B | 18.08 | 1 | 8445275082740
416307664 | Condensador monofásico FLOPPY CAP. 2,5kVAr. 500VCA | 254 | B | 17.99 | 1 | 8445275082757
416307764 | Condensador monofásico FLOPPY CAP. 3,33kVAr. 550VCA | 254 | B | 20.37 | 1 | 8445275082764
416307964 | Condensador monofásico FLOPPY CAP. 3,33kVAr. 500VCA | 254 | B | 20.74 | 1 | 8445275082771
416308064 | Condensador monofásico FLOPPY CAP. 4,17kVAr. 550VCA | 254 | B | 20.93 | 1 | 8445275082788
416308164 | Condensador monofásico FLOPPY CAP. 1,67kVAr. 550VCA | 254 | B | 13.18 | 1 | 8445275082795
416308664 | Condensador monofásico FLOPPY CAP. 1,67kVAr. 500VCA | 254 | B | 13.39 | 1 | 8445275082818
416531100 | Condensador monofásico MONO LONG LIFE. 1,67kVAr. 400VCA | 254 | B | 18.94 | 1 | 8445275082825
416531150 | Condensador monofásico MONO LONG LIFE. 2,5kVAr. 400VCA | 254 | B | 21.83 | 1 | 8445275082832
416531200 | Condensador monofásico MONO LONG LIFE. 3,33kVAr. 400VCA | 254 | B | 23 | 1 | 8445275082849
416531250 | Condensador monofásico MONO LONG LIFE. 4,17kVAr. 400VCA | 254 | B | 28.06 | 1 | 8445275082856
416531300 | Condensador monofásico MONO LONG LIFE. 5kVAr. 400VCA | 254 | B | 30.8 | 1 | 8445275082863
416531350 | Condensador monofásico MONO LONG LIFE. 6,66kVAr. 400VCA | 254 | B | 34.6 | 1 | 8445275082870
416531400 | Condensador monofásico MONO LONG LIFE. 8,33kVAr. 400VCA | 254 | B | 46.69 | 1 | 8445275082887
416532100 | Condensador monofásico MONO LONG LIFE. 1,67kVAr. 415VCA | 254 | B | 23 | 1 | 8445275082900
416532150 | Condensador monofásico MONO LONG LIFE. 2,5kVAr. 415VCA | 254 | B | 21.83 | 1 | 8445275082917
416532200 | Condensador monofásico MONO LONG LIFE. 3,33kVAr. 415VCA | 254 | B | 23 | 1 | 8445275082924
416532250 | Condensador monofásico MONO LONG LIFE. 4,17kVAr. 415VCA | 254 | B | 28.06 | 1 | 8445275082931
416532300 | Condensador monofásico MONO LONG LIFE. 5kVAr. 415VCA | 254 | B | 30.8 | 1 | 8445275082948
416532350 | Condensador monofásico MONO LONG LIFE. 6,66kVAr. 415VCA | 254 | B | 34.6 | 1 | 8445275082955
416532400 | Condensador monofásico MONO LONG LIFE. 8,33kVAr. 415VCA | 254 | B | 46.69 | 1 | 8445275082962
416533100 | Condensador monofásico MONO LONG LIFE. 1,67kVAr. 450VCA | 254 | B | 18.94 | 1 | 8445275082986
416533150 | Condensador monofásico MONO LONG LIFE. 2,5kVAr. 450VCA | 254 | B | 21.83 | 1 | 8445275082993
416533200 | Condensador monofásico MONO LONG LIFE. 3,33kVAr. 450VCA | 254 | B | 23 | 1 | 8445275083006
416533250 | Condensador monofásico MONO LONG LIFE. 4,17kVAr. 450VCA | 254 | B | 28.06 | 1 | 8445275083013
416533300 | Condensador monofásico MONO LONG LIFE. 5kVAr. 450VCA | 254 | B | 30.8 | 1 | 8445275083020
416533350 | Condensador monofásico MONO LONG LIFE. 6,66kVAr. 450VCA | 254 | B | 34.6 | 1 | 8445275083037
416533400 | Condensador monofásico MONO LONG LIFE. 8,33kVAr. 450VCA | 254 | B | 46.69 | 1 | 8445275083044
416534100 | Condensador monofásico MONO LONG LIFE. 1,67kVAr. 525VCA | 254 | B | 18.94 | 1 | 8445275083075
416534150 | Condensador monofásico MONO LONG LIFE. 2,5kVAr. 525VCA | 254 | B | 21.83 | 1 | 8445275083082
416534200 | Condensador monofásico MONO LONG LIFE. 3,33kVAr. 525VCA | 254 | B | 23 | 1 | 8445275083099
416534250 | Condensador monofásico MONO LONG LIFE. 4,17kVAr. 525VCA | 254 | B | 28.06 | 1 | 8445275083105
416534300 | Condensador monofásico MONO LONG LIFE. 5kVAr. 525VCA | 254 | B | 30.8 | 1 | 8445275083112
416534350 | Condensador monofásico MONO LONG LIFE. 6,66kVAr. 525VCA | 254 | B | 34.6 | 1 | 8445275083129
416534400 | Condensador monofásico MONO LONG LIFE. 8,33kVAr. 525VCA | 254 | B | 46.69 | 1 | 8445275083136
E0340032AT2A | Alargador 5m adicionales Tipo 2 hembra-macho para EVD02 mono/trifásico. No funciona sin manguera | 254 | A | 319.656 | 1 | 8445275119620
E12 | Pedestal para estación de recarga EVD02 (1500x230x150mm) | 254 | A | 232.834 | 1 | 8445275119637
EVD0207RCMSBWJ | Estación recarga 7,4 kW.F+N 230V. 32A. IP65.T2, manguera 5m. Balanceo. RFID, Bluetooth, Wifi y RJ45 | 254 | A | 901.077 | 0 | 8445275119392
EVD0207RCMSBWJT | Estación recarga 7,4 kW.F+N 230V. 32A. IP65. Con base tipo 2. Balanceo. RFID, Bluetooth, Wifi y RJ45 | 254 | A | 811.49 | 0 | 8445275120749
EVD0222RCMSBWJ | Estación recarga 22 kW.3F+N 400V. 32A. IP65.T2, manguera 5m. Balanceo. RFID, Bluetooth, Wifi y RJ45 | 254 | A | 1194.242 | 0 | 8445275119408
EVD0222RCMSBWJT | Estación recarga 22 kW.3F+N 400V. 32A. IP65.Con base tipo 2. Balanceo. RFID, Bluetooth, Wifi y RJ45 | 254 | A | 1068.918 | 0 | 8445275120787
415047010 | Condensador trifásico F50 encapsulado en resina. 5kVAr. 415VCA | 255 | B | 98.51 | 1 | 8445275083303
415047015 | Condensador trifásico F50 encapsulado en resina. 10kVAr. 415VCA | 255 | B | 113.06 | 1 | 8445275083310
415047018 | Condensador trifásico F50 encapsulado en resina. 12,5kVAr. 415VCA | 255 | B | 115.14 | 1 | 8445275083327
415047020 | Condensador trifásico F50 encapsulado en resina. 15kVAr. 415VCA | 255 | B | 121.39 | 1 | 8445275083334
415047025 | Condensador trifásico F50 encapsulado en resina. 20kVAr. 415VCA | 255 | B | 138.8 | 1 | 8445275083341
415047030 | Condensador trifásico F50 encapsulado en resina. 25kVAr. 415VCA | 255 | B | 231.19 | 1 | 8445275083358
415047035 | Condensador trifásico F50 encapsulado en resina. 30kVAr. 415VCA | 255 | B | 254.07 | 1 | 8445275083365
415047040 | Condensador trifásico F50 encapsulado en resina. 40kVAr. 415VCA | 255 | B | 281.1 | 1 | 8445275083372
415047045 | Condensador trifásico F50 encapsulado en resina. 50kVAr. 415VCA | 255 | B | 393.4 | 1 | 8445275083389
415047110 | Condensador trifásico F50 encapsulado en resina. 5kVAr. 450VCA | 255 | B | 98.51 | 1 | 8445275083396
415047115 | Condensador trifásico F50 encapsulado en resina. 10kVAr. 450VCA | 255 | B | 113.06 | 1 | 8445275083402
415047118 | Condensador trifásico F50 encapsulado en resina. 12,5kVAr. 450VCA | 255 | B | 115.14 | 1 | 8445275083419
415047120 | Condensador trifásico F50 encapsulado en resina. 15kVAr. 450VCA | 255 | B | 121.39 | 1 | 8445275083426
415047125 | Condensador trifásico F50 encapsulado en resina. 20kVAr. 450VCA | 255 | B | 138.8 | 1 | 8445275083433
415047130 | Condensador trifásico F50 encapsulado en resina. 25kVAr. 450VCA | 255 | B | 231.19 | 1 | 8445275083440
415047135 | Condensador trifásico F50 encapsulado en resina. 30kVAr. 450VCA | 255 | B | 254.07 | 1 | 8445275083457
415047140 | Condensador trifásico F50 encapsulado en resina. 40kVAr. 450VCA | 255 | B | 281.1 | 1 | 8445275083471
415047145 | Condensador trifásico F50 encapsulado en resina. 50kVAr. 450VCA | 255 | B | 386.8 | 1 | 8445275083488
415047210 | Condensador trifásico F50 encapsulado en resina. 5kVAr. 525VCA | 255 | B | 98.51 | 1 | 8445275083501
415047215 | Condensador trifásico F50 encapsulado en resina. 10kVAr. 525VCA | 255 | B | 113.06 | 1 | 8445275083518
415047218 | Condensador trifásico F50 encapsulado en resina. 12,5kVAr. 525VCA | 255 | B | 115.14 | 1 | 8445275083525
415047220 | Condensador trifásico F50 encapsulado en resina. 15kVAr. 525VCA | 255 | B | 121.39 | 1 | 8445275083532
415047225 | Condensador trifásico F50 encapsulado en resina. 20kVAr. 525VCA | 255 | B | 138.8 | 1 | 8445275083549
415047230 | Condensador trifásico F50 encapsulado en resina. 25kVAr. 525VCA | 255 | B | 231.19 | 1 | 8445275083556
415047235 | Condensador trifásico F50 encapsulado en resina. 30kVAr. 525VCA | 255 | B | 254.07 | 1 | 8445275083563
415047240 | Condensador trifásico F50 encapsulado en resina. 40kVAr. 525VCA | 255 | B | 281.1 | 1 | 8445275083570
415047245 | Condensador trifásico F50 encapsulado en resina. 50kVAr. 525VCA | 255 | B | 386.8 | 1 | 8445275083587
415047250 | Condensador trifásico F50 encapsulado en resina. 60kVAr. 525VCA | 255 | B | 401.72 | 1 | 8445275083594
416460020 | Condensador trifásico XD-EXTRA DUTY. 1,5kVAr. 240VCA | 255 | B | 47.88 | 1 | 8445275083709
416460030 | Condensador trifásico XD-EXTRA DUTY. 2,5kVAr. 240VCA | 255 | B | 61.57 | 1 | 8445275083716
416460050 | Condensador trifásico XD-EXTRA DUTY. 5kVAr. 240VCA | 255 | B | 80.71 | 1 | 8445275083723
416460080 | Condensador trifásico XD-EXTRA DUTY. 7,5kVAr. 240VCA | 255 | B | 105.35 | 1 | 8445275083730
416460100 | Condensador trifásico XD-EXTRA DUTY. 10kVAr. 240VCA | 255 | B | 124.5 | 1 | 8445275083747
416460150 | Condensador trifásico XD-EXTRA DUTY. 12,5kVAr. 240VCA | 255 | B | 146.39 | 1 | 8445275083754
416460200 | Condensador trifásico XD-EXTRA DUTY. 15kVAr. 240VCA | 255 | B | 165.55 | 1 | 8445275083761
416463023 | Condensador trifásico XD-EXTRA DUTY. 1,5kVAr. 440VCA | 255 | B | 45.15 | 1 | 8445275083877
416463033 | Condensador trifásico XD-EXTRA DUTY. 2,5kVAr. 440VCA | 255 | B | 47.88 | 1 | 8445275083884
416463053 | Condensador trifásico XD-EXTRA DUTY. 5kVAr. 440VCA | 255 | B | 61.57 | 1 | 8445275083891
416463083 | Condensador trifásico XD-EXTRA DUTY. 7,5kVAr. 440VCA | 255 | B | 72.51 | 1 | 8445275083907
416463103 | Condensador trifásico XD-EXTRA DUTY. 10kVAr. 440VCA | 255 | B | 80.71 | 1 | 8445275083921
416463153 | Condensador trifásico XD-EXTRA DUTY. 12,5kVAr. 440VCA | 255 | B | 91.65 | 1 | 8445275083938
416463203 | Condensador trifásico XD-EXTRA DUTY. 15kVAr. 440VCA | 255 | B | 105.35 | 1 | 8445275083945
416463263 | Condensador trifásico XD-EXTRA DUTY. 20kVAr. 440VCA | 255 | B | 124.5 | 1 | 8445275083952
416463313 | Condensador trifásico XD-EXTRA DUTY. 25kVAr. 440VCA | 255 | B | 145.22 | 1 | 8445275083976
416463363 | Condensador trifásico XD-EXTRA DUTY. 30kVAr. 440VCA | 255 | B | 165.55 | 1 | 8445275083983
416463373 | Condensador trifásico XD-EXTRA DUTY. 40kVAr. 440VCA | 255 | B | 229.83 | 1 | 8445275084003
416463383 | Condensador trifásico XD-EXTRA DUTY. 50kVAr. 440VCA | 255 | B | 300.98 | 1
416464020 | Condensador trifásico XD-EXTRA DUTY. 1,5kVAr. 500VCA | 255 | B | 45.15 | 1 | 8445275084041
416464030 | Condensador trifásico XD-EXTRA DUTY. 2,5kVAr. 500VCA | 255 | B | 47.88 | 1 | 8445275084058
416464050 | Condensador trifásico XD-EXTRA DUTY. 5kVAr. 500VCA | 255 | B | 61.57 | 1 | 8445275084065
416464080 | Condensador trifásico XD-EXTRA DUTY. 7,5kVAr. 500VCA | 255 | B | 72.51 | 1 | 8445275084072
416464100 | Condensador trifásico XD-EXTRA DUTY. 10kVAr. 500VCA | 255 | B | 80.71 | 1 | 8445275084089
416464150 | Condensador trifásico XD-EXTRA DUTY. 12,5kVAr. 500VCA | 255 | B | 91.65 | 1 | 8445275084096
416464200 | Condensador trifásico XD-EXTRA DUTY. 15kVAr. 500VCA | 255 | B | 105.35 | 1 | 8445275084102
416464260 | Condensador trifásico XD-EXTRA DUTY. 20kVAr. 500VCA | 255 | B | 124.5 | 1 | 8445275084119
416464310 | Condensador trifásico XD-EXTRA DUTY. 25kVAr. 500VCA | 255 | B | 146.39 | 1 | 8445275084126
416464360 | Condensador trifásico XD-EXTRA DUTY. 30kVAr. 500VCA | 255 | B | 165.55 | 1 | 8445275084133
416464370 | Condensador trifásico XD-EXTRA DUTY. 40kVAr. 500VCA | 255 | B | 229.83 | 1 | 8445275084140
416464380 | Condensador trifásico XD-EXTRA DUTY. 50kVAr. 500VCA | 255 | B | 300.98 | 1
EVE0103 | Cargador portatil monofásico con cable 5m + indicador de carga. 3,7kW, 8-16A. Conector Tipo 2 | 255 | A | 466.021 | 0 | 8445275119415
EVE01SOP | Soporte de pared para cargador portatil EVE0103 | 255 | A | 36.713 | 0 | 8445275120800
MXKYACP07 | Estación recarga ECO VE doméstico. 7kW. 230VCA. 32A. IP54 plástico. Toma tipo 2. 3.5m cable | 255 | A | 431.191 | 1 | 8445275115110
HYAPF400V100A4L | Filtro de potencia activa 100A 70Kvar para compensacion de armonicos | 256 | B | 0 | 1
HYAPF400V150A4L | Filtro de potencia activa 150A 100Kvar para compensacion de armonicos | 256 | B | 0 | 1
HYAPF400V50A4L | Filtro de potencia activa 50A 35Kvar para compensacion de armonicos | 256 | B | 0 | 1
HYAPF400V75A4L | Filtro de potencia activa 75A 50,5Kvar para compensacion de armonicos | 256 | B | 0 | 1
PECVETP2C16 | Protector estación de recarga VE. GOLD. 2P - 16A | 256 | B | 188.106 | 1 | 8445275115301
PECVETP2C16M | Protector estación de recarga VE. MINIATURIZADO. 2P - 16A | 256 | B | 193.072 | 1
PECVETP2C16T | Protector estación de recarga VE. GOLD. 2P - 16A con toma schuko | 256 | A | 211.861 | 1
PECVETP2C20 | Protector estación de recarga VE. GOLD. 2P - 20A | 256 | B | 188.544 | 1 | 8445275115325
PECVETP2C20M | Protector estación de recarga VE. MINITUARIZADO. 2P - 20A | 256 | B | 193.072 | 1
PECVETP2C20T | Protector estación de recarga VE. GOLD. 2P - 20A con toma schuko | 256 | A | 217.9 | 1
PECVETP2C25 | Protector estación de recarga VE. GOLD. 2P - 25A | 256 | B | 174.633 | 1 | 8445275119644
PECVETP2C25M | Protector estación de recarga VE. MINITUARIZADO. 2P - 25A | 256 | B | 193.072 | 1
PECVETP2C25T | Protector estación de recarga VE. GOLD. 2P - 25A con toma schuko | 256 | A | 204.022 | 1
PECVETP2C32 | Protector estación de recarga VE. GOLD. 2P - 32A | 256 | A | 169.189 | 1 | 8445275115349
PECVETP2C32D | Protector estación de recarga VE. GOLD. Doble salida. 2P - 32A | 256 | A | 292.068 | 1
PECVETP2C32M | Protector estación de recarga VE. MINITUARIZADO. 2P - 32A | 256 | B | 193.072 | 1
PECVETP2C32T | Protector estación de recarga VE. GOLD. 2P - 32A con toma schuko | 256 | A | 198.682 | 1 | 8445275119651
PECVETP2C40 | Protector estación de recarga VE. GOLD. 2P - 40A | 256 | B | 173.384 | 1 | 8445275116537
PECVETP2C40D | Protector estación de recarga VE. GOLD. Doble salida. 2P - 40A | 256 | A | 291.426 | 1
PECVETP2C40M | Protector estación de recarga VE. MINITUARIZADO. 2P - 40A | 256 |  | 193.072 | 0
PECVETP2C40T | Protector estación de recarga VE. GOLD. 2P - 40A con toma schuko | 256 | B | 202.797 | 1 | 8445275119873
PECVETP2C50 | Protector estación de recarga VE. GOLD. 2P - 50A | 256 | B | 193.635 | 1 | 8445275115370
PECVETP2C50T | Protector estación de recarga VE. GOLD. 2P - 50A con toma schuko | 256 | A | 223.291 | 1
PECVETP2C63 | Protector estación de recarga VE. GOLD. 2P - 63A | 256 | B | 181.378 | 1 | 8445275115394
PECVETP2C63T | Protector estación de recarga VE. GOLD. 2P - 63A con toma schuko | 256 | A | 210.638 | 1
PECVETP4C16 | Protector estación de recarga VE. GOLD. 4P - 16A | 256 | B | 319.904 | 1 | 8445275115417
PECVETP4C16D | Protector estación de recarga VE. GOLD. Doble salida. 4P - 16A | 256 | A | 429.945 | 1
PECVETP4C20 | Protector estación de recarga VE. GOLD. 4P - 20A | 256 | B | 321.786 | 1 | 8445275115431
PECVETP4C25 | Protector estación de recarga VE. GOLD. 4P - 25A | 256 | B | 230.798 | 1
PECVETP4C32 | Protector estación de recarga VE. GOLD. 4P - 32A | 256 | A | 233.14 | 1 | 8445275115455
PECVETP4C32D | Protector estación de recarga VE. GOLD. Doble salida. 4P - 32A | 256 | A | 434.68 | 1
PECVETP4C40 | Protector estación de recarga VE. GOLD. 4P - 40A | 256 | B | 232.593 | 1 | 8445275115479
PECVETP4C40D | Protector estación de recarga VE. GOLD. Doble salida. 4P - 40A | 256 | A | 424.049 | 1
PECVETP4C50 | Protector estación de recarga VE. GOLD. 4P - 50A | 256 | B | 340.438 | 1 | 8445275115493
PECVETP4C63 | Protector estación de recarga VE. GOLD. 4P - 63A | 256 | B | 235.521 | 1 | 8445275115516
PECVETPR2C16 | Protector estación de recarga VE. PREMIUM. 2P - 16A. Reconexión inteligente. | 256 | B | 224.991 | 1 | 8445275115530
PECVETPR2C16T | Protector estación de recarga VE. PREMIUM. 2P - 16A. Con reconexión y toma schuko | 256 | A | 249.852 | 1
PECVETPR2C20 | Protector estación de recarga VE. PREMIUM. 2P - 20A. Reconexión inteligente. | 256 | B | 224.991 | 1 | 8445275115554
PECVETPR2C20T | Protector estación de recarga VE. PREMIUM. 2P - 20A. Con reconexión y toma schuko | 256 | A | 249.852 | 1
PECVETPR2C25 | Protector estación de recarga VE. PREMIUM. 2P - 25A. Reconexión inteligente. | 256 | A | 230.632 | 1
PECVETPR2C25T | Protector estación de recarga VE. PREMIUM. 2P - 25A. Con reconexión y toma schuko | 256 | A | 258.468 | 1
PECVETPR2C32 | Protector estación de recarga VE. PREMIUM. 2P - 32A. Reconexión inteligente. | 256 | A | 227.466 | 1 | 8445275116544
PECVETPR2C32D | Protector estación de recarga VE. PREMIUM. Doble salida. 2P - 32A. Reconexión inteligente. | 256 | A | 333.485 | 1
PECVETPR2C32T | Protector estación de recarga VE. PREMIUM. 2P - 32A. Con reconexión y toma schuko | 256 | A | 252.327 | 1
PECVETPR2C40 | Protector estación de recarga VE. PREMIUM. 2P - 40A. Reconexión inteligente. | 256 | B | 227.665 | 1 | 8445275115585
PECVETPR2C40T | Protector estación de recarga VE. PREMIUM. 2P - 40A. Con reconexión y toma schuko | 256 | B | 252.527 | 1
PECVETPR2C50 | Protector estación de recarga VE. PREMIUM. 2P - 50A. Reconexión inteligente. | 256 | B | 228.799 | 1 | 8445275115608
PECVETPR2C50T | Protector estación de recarga VE. PREMIUM. 2P - 50A. Con reconexión y toma schuko | 256 | A | 253.66 | 1
PECVETPR2C63 | Protector estación de recarga VE. PREMIUM. 2P - 63A. Reconexión inteligente. | 256 | B | 237.415 | 1 | 8445275115622
PECVETPR2C63T | Protector estación de recarga VE. PREMIUM. 2P - 63A. Con reconexión y toma schuko | 256 | A | 262.277 | 1
PECVETPR4C16 | Protector estación de recarga VE. PREMIUM. 4P - 16A. Reconexión inteligente. | 256 | C | 313.315 | 1 | 8445275115646
PECVETPR4C16D | Protector estación de recarga VE. PREMIUM. Doble salida. 4P - 16A. Reconexión inteligente. | 256 | A | 499.566 | 1
PECVETPR4C20 | Protector estación de recarga VE. PREMIUM. 4P - 20A. Reconexión inteligente. | 256 | B | 313.315 | 1
PECVETPR4C25 | Protector estación de recarga VE. PREMIUM. 4P - 25A. Reconexión inteligente. | 256 | A | 313.315 | 1
PECVETPR4C32 | Protector estación de recarga VE. PREMIUM. 4P - 32A. Reconexión inteligente. | 256 | A | 313.487 | 1 | 8445275115684
PECVETPR4C32D | Protector estación de recarga VE. PREMIUM. Doble salida. 4P - 32A. Reconexión inteligente. | 256 | A | 505.979 | 1
PECVETPR4C40 | Protector estación de recarga VE. PREMIUM. 4P - 40A. Reconexión inteligente. | 256 | B | 311.255 | 1 | 8445275115707
PECVETPR4C50 | Protector estación de recarga VE. PREMIUM. 4P - 50A. Reconexión inteligente. | 256 | B | 316.258 | 1 | 8445275115721
PECVETPR4C63 | Protector estación de recarga VE. PREMIUM. 4P - 63A. Reconexión inteligente. | 256 | B | 317.595 | 1 | 8445275115745
415984050NNNN | REGULADOR DE POTENCIA REACTIVA R5 NFC 96x96mm | 257 | B | 314.7 | 1 | 8445275084560
415984050QNDN | REGULADOR POTENCIA REACTIVA R5 NFC/RADIO/RS485 96x96mm | 257 | B | 378.99 | 1 | 8445275084577
415986080ENDN | REGULADOR DE POTENCIA REACTIVA R8 NFC/RADIO/ETHERNET 96x96mm | 257 | B | 461.67 | 1 | 8445275084591
415986080NNDN | REGULADOR DE POTENCIA REACTIVA R8 NFC 96x96mm | 257 | B | 410.46 | 1 | 8445275084614
415986080QNDN | REGULADOR DE POTENCIA REACTIVA R8 NFC/RADIO/RS485 96x96mm | 257 | B | 383.69 | 1 | 8445275084645
415988140ENNN | REGULADOR DE POTENCIA REACTIVA R14 NFC/ETHERNET/RADIO | 257 | B | 689.71 | 1
415988140QNNN | REGULADOR DE POTENCIA REACTIVA R14 NFC, RS485 y RADIO | 257 | B | 617.04 | 1
PF40-A1H8AZZ0000RI | REGULADOR DE POTENCIA REACTIVA 96X96 110-500V 8 PASOS ALARMAS | 257 | B | 245.31 | 1 | 8445275124754
PF40-B1HAAZZ0000RI | REGULADOR DE POTENCIA REACTIVA 144x144mm 110-550V 12 PASOS ALARMAS | 257 | B | 319.02 | 1 | 8445275124761
RPCF-16-D | REGULADOR DE POTENCIA REACTIVA 16 ESCALONES PARA CONTACTOR ESTATICO | 257 | B | 324.74 | 1
RPCF3-16-J | Controlador de energia reactiva y anticapacitiva conforme nueva CNM 1/4/2021. Trifásico | 257 | B | 306.35 | 1 | 8445275108990
E50-06D | Estación de recarga 60kW (200-1000V CC). 3F+N+PT 400VCA. CCS2x2. 5m cable. | 258 | C | 35344.562 | 1
E50-06D4G | Estación de recarga 60kW (200-1000V CC). 3F+N+PT 400VCA. CCS2x2. 5m cable. 4G | 258 | C | 35596.717 | 1
E50-06DCMS | Estación de recarga 60kW (200-1000V CC). 3F+N+PT 400VCA. CCS2x2. 5m cable + brazo articulado. | 258 | C | 37915.687 | 1
E50-06DCMS4G | Estación de recarga 60kW (200-1000V CC). 3F+N+PT 400VCA. CCS2x2. 5m cable + brazo articulado. 4G | 258 | C | 38174.012 | 1
E50-06DCMSPOS | Estación de recarga 60kW (200-1000V CC). 3F+N+PT 400VCA. CCS2x2. 5m cable + brazo articulado. TPV | 258 | C | 41767.939 | 1
E50-06DCMSPOS4G | Estación de recarga 60kW(200-1000V CC). 3F+N+PT 400VCA. CCS2x2. 5m cable + brazo articulado. TPV. 4G | 258 | C | 42026.264 | 1 | 8445275027826
E50-06DPOS | Estación de recarga 60kW (200-1000V CC). 3F+N+PT 400VCA. CCS2x2. 5m cable. TPV | 258 | C | 39104.36 | 1
E50-06DPOS4G | Estación de recarga 60kW (200-1000V CC). 3F+N+PT 400VCA. CCS2x2. 5m cable. TPV. 4G | 258 | C | 39356.515 | 1
E50-09D | Estación de recarga 90kW (200-1000V CC). 3F+N+PT 400VCA. CCS2x2. 5m cable. | 258 | C | 43973.947 | 1
E50-09D4G | Estación de recarga 90kW (200-1000V CC). 3F+N+PT 400VCA. CCS2x2. 5m cable. 4G | 258 | C | 44226.072 | 1
E50-09DCMS | Estación de recarga 90kW (200-1000V CC). 3F+N+PT 400VCA. CCS2x2. 5m cable + brazo articulado. | 258 | C | 46757.239 | 1
E50-09DCMS4G | Estación de recarga 90kW (200-1000V CC). 3F+N+PT 400VCA. CCS2x2. 5m cable + brazo articulado. 4G | 258 | C | 47015.594 | 1
E50-09DCMSPOS | Estación de recarga 90kW (200-1000V CC). 3F+N+PT 400VCA. CCS2x2. 5m cable + brazo articulado. TPV | 258 | C | 50609.491 | 1
E50-09DCMSPOS4G | Estación de recarga 90kW(200-1000V CC). 3F+N+PT 400VCA. CCS2x2. 5m cable + brazo articulado. TPV. 4G | 258 | C | 50867.846 | 1
E50-09DPOS | Estación de recarga 90kW (200-1000V CC). 3F+N+PT 400VCA. CCS2x2. 5m cable. TPV | 258 | C | 47733.745 | 1
E50-09DPOS4G | Estación de recarga 90kW (200-1000V CC). 3F+N+PT 400VCA. CCS2x2. 5m cable. TPV. 4G | 258 | C | 47985.87 | 1
E50-12D | Estación de recarga 120kW (200-1000V CC). 3F+N+PT 400VCA. CCS2x2. 5m cable. | 258 | C | 46406.427 | 1
E50-12D4G | Estación de recarga 120kW (200-1000V CC). 3F+N+PT 400VCA. CCS2x2. 5m cable. 4G | 258 | C | 46658.553 | 1
E50-12DCMS | Estación de recarga 120kW (200-1000V CC). 3F+N+PT 400VCA. CCS2x2. 5m cable + brazo articulado. | 258 | C | 49249.535 | 1
E50-12DCMS4G | Estación de recarga 120kW (200-1000V CC). 3F+N+PT 400VCA. CCS2x2. 5m cable + brazo articulado. 4G | 258 | C | 49507.86 | 1
E50-12DCMSPOS | Estación de recarga 120kW (200-1000V CC). 3F+N+PT 400VCA. CCS2x2. 5m cable + brazo articulado. TPV | 258 | C | 53101.787 | 1
E50-12DCMSPOS4G | Estación de recarga 120kW(200-1000V CC). 3F+N+PT 400VCA. CCS2x2. 5m cable+brazo articulado. TPV. 4G | 258 | C | 53360.112 | 1
E50-12DPOS | Estación de recarga 120kW (200-1000V CC). 3F+N+PT 400VCA. CCS2x2. 5m cable. TPV | 258 | C | 50166.196 | 1
E50-12DPOS4G | Estación de recarga 120kW (200-1000V CC). 3F+N+PT 400VCA. CCS2x2. 5m cable. TPV. 4G | 258 | C | 50418.35 | 1
E50-15D | Estación de recarga 150kW (200-1000V CC). 3F+N+PT 400VCA. CCS2x2. 5m cable. | 258 | C | 48835.183 | 1
E50-15D4G | Estación de recarga 150kW (200-1000V CC). 3F+N+PT 400VCA. CCS2x2. 5m cable. 4G | 258 | C | 49087.308 | 1
E50-15DCMS | Estación de recarga 150kW (200-1000V CC). 3F+N+PT 400VCA. CCS2x2. 5m cable + brazo articulado. | 258 | C | 51738.014 | 1
E50-15DCMS4G | Estación de recarga 150kW (200-1000V CC). 3F+N+PT 400VCA. CCS2x2. 5m cable + brazo articulado. 4G | 258 | C | 51996.339 | 1
E50-15DCMSPOS | Estación de recarga 150kW (200-1000V CC). 3F+N+PT 400VCA. CCS2x2. 5m cable + brazo articulado. TPV | 258 | C | 55590.266 | 1
E50-15DCMSPOS4G | Estación de recarga 150kW(200-1000V CC). 3F+N+PT 400VCA. CCS2x2. 5m cable+brazo articulado. TPV. 4G | 258 | C | 55848.591 | 1
E50-15DPOS | Estación de recarga 150kW (200-1000V CC). 3F+N+PT 400VCA. CCS2x2. 5m cable. TPV | 258 | C | 52594.952 | 1
E50-15DPOS4G | Estación de recarga 150kW (200-1000V CC). 3F+N+PT 400VCA. CCS2x2. 5m cable. TPV. 4G | 258 | C | 52847.106 | 1
E50-18D | Estación de recarga 180kW (200-1000V CC). 3F+N+PT 400VCA. CCS2x2. 5m cable. | 258 | C | 51267.634 | 1
E50-18D4G | Estación de recarga 180kW (200-1000V CC). 3F+N+PT 400VCA. CCS2x2. 5m cable. 4G | 258 | C | 51519.759 | 1
E50-18DCMS | Estación de recarga 180kW (200-1000V CC). 3F+N+PT 400VCA. CCS2x2. 5m cable + brazo articulado. | 258 | C | 54230.279 | 1
E50-18DCMS4G | Estación de recarga 180kW (200-1000V CC). 3F+N+PT 400VCA. CCS2x2. 5m cable + brazo articulado. 4G | 258 | C | 54488.634 | 1
E50-18DCMSPOS | Estación de recarga 180kW (200-1000V CC). 3F+N+PT 400VCA. CCS2x2. 5m cable + brazo articulado. TPV | 258 | C | 58082.531 | 1
E50-18DCMSPOS4G | Estación de recarga 180kW(200-1000V CC). 3F+N+PT 400VCA. CCS2x2. 5m cable+brazo articulado. TPV. 4G | 258 | C | 58340.886 | 1
E50-18DPOS | Estación de recarga 180kW (200-1000V CC). 3F+N+PT 400VCA. CCS2x2. 5m cable. TPV | 258 | C | 55027.432 | 1
E50-18DPOS4G | Estación de recarga 180kW (200-1000V CC). 3F+N+PT 400VCA. CCS2x2. 5m cable. TPV. 4G | 258 | C | 55279.557 | 1
E50-24D | Estación de recarga 240kW (200-1000V CC). 3F+N+PT 400VCA. CCS2x2. 5m cable. | 258 | C | 63044.15 | 1
E50-24D4G | Estación de recarga 240kW (200-1000V CC). 3F+N+PT 400VCA. CCS2x2. 5m cable. 4G | 258 | C | 63296.275 | 1
E50-24DCMS | Estación de recarga 240kW (200-1000V CC). 3F+N+PT 400VCA. CCS2x2. 5m cable + brazo articulado. | 258 | C | 66296.382 | 1
E50-24DCMS4G | Estación de recarga 240kW (200-1000V CC). 3F+N+PT 400VCA. CCS2x2. 5m cable + brazo articulado. 4G | 258 | C | 66554.737 | 1
E50-24DCMSPOS | Estación de recarga 240kW (200-1000V CC). 3F+N+PT 400VCA. CCS2x2. 5m cable + brazo articulado. TPV | 258 | C | 70148.634 | 1
E50-24DCMSPOS4G | Estación de recarga 240kW(200-1000V CC). 3F+N+PT 400VCA. CCS2x2. 5m cable+brazo articulado. TPV. 4G | 258 | C | 70406.959 | 1
E50-24DPOS | Estación de recarga 240kW (200-1000V CC). 3F+N+PT 400VCA. CCS2x2. 5m cable. TPV | 258 | C | 66803.948 | 1
E50-24DPOS4G | Estación de recarga 240kW (200-1000V CC). 3F+N+PT 400VCA. CCS2x2. 5m cable. TPV. 4G | 258 | C | 67056.073 | 1
DDZY422-D2WIFI | Meter WiFi para monitorización de vertido y consumo de red en inst. FV. Monofasicas. | 261 | B | 260.258 | 1 | 8445275124990
REPVMI1000G3EU230 | Microinversor Solar 2 MPPT + WiFi + Zigbee. 230VAC. Pn: 1000W; PV: 1100W. F+N. | 261 | B | 352.762 | 1 | 8445275114588
REPVMI2000G3EU230 | Microinversor Solar 4 MPPT + WiFi + Zigbee. 230VAC. Pn: 2000W; PV: 2200W. F+N. | 261 | B | 498.557 | 1 | 8445275114595
REPVMICAP | Tapa para conector microinversor REPVMI | 261 | B | 1.366 | 0 | 8445275124952
REPVMIFEM | Conector hembra para microinversores REPVMI | 261 | B | 12.02 | 0 | 8445275124945
REPVI003G | Inversor FV de autoconsumo 1MPPT+Int. IP65. Wi-Fi. 100-500VDC. Pn: 3kW;PV: 3,6kW. F+N230V. 50-60Hz. | 262 | B | 596.986 | 1 | 8445275112126
REPVI006G | Inversor FV de autoconsumo 2 MPPT + Int. IP65. Wi-Fi. 100-500VDC. Pn: 6kW; PV: 6.6kW. F+N 230V. | 262 | B | 903.223 | 1 | 8445275112157
REPVI010G03 | Inversor FV de autoconsumo 2 MPPT + Int. IP65. Wi-Fi. 200-800VDC. Pn: 10kVA; PV: 12kW. 3x400V+N. | 263 | B | 1392.975 | 1 | 8445275112225
REPVI015G03 | Inversor FV de autoconsumo 2 MPPT + Int. IP65. Wi-Fi. 200-800VDC. Pn: 15kVA; PV: 18kW. 3x400V+N. | 263 | B | 1987.86 | 1 | 8445275112249
REPVI020G04 | Inversor FV de autoconsumo 2 MPPT + Int. IP65. Wi-Fi. 200-850VDC. Pn: 20kW; PV: 26kW. 3x400V+N. | 264 | B | 2303.595 | 1 | 8445275124426
REPVI030G04 | Inversor FV de autoconsumo 2 MPPT + Int. IP65. Wi-Fi. 200-850VDC. Pn: 30kW; PV: 39kW. 3x400V+N. | 264 | B | 3116.478 | 1 | 8445275124433
REPVI060G | Inversor FV de autoconsumo 4 MPPT + Int. IP65. Wi-Fi. 200-850VDC. Pn: 60kW; PV: 97,5kW. 3x400V+N. | 265 | B | 5005.257 | 1 | 8445275112317
REPVI100G | Inversor FV de autoconsumo 6 MPPT + Int. IP65. Wi-Fi. 200-850VDC. Pn: 100kW; PV: 150kW. 3x400V+N. | 266 | B | 6541.736 | 1 | 8445275124440
REPVHI005SG03LP1EU | Inversor híbrido MPPT + WiFi + backup + TI. IP65. 48VDC/230VAC. Pn: 5kW; PV: 6.5kW. F+N. | 267 | B | 2124.976 | 1 | 8445275124457
REPVHI008SG01LP1EU | Inversor híbrido MPPT + WiFi + backup + TI. IP65. 48VDC/230VAC. Pn: 8kW; PV: 14kW. F+N. | 268 | B | 3577.399 | 1 | 8445275124464
REPVHI010SG04LP3EU | Inversor híbrido MPPT +WiFi + backup + TI. IP65. 48VDC/230VAC. Pn: 10kW; PV: 13kW. 3x400V+N. | 269 | B | 4795.979 | 1 | 8445275124471
RELIBSEG5 | Batería de Litio montaje rack 19'' 3U. IP20. 51,2V. 5,12kWh. 100Ah. CAN2.0/RS485. G; 10 años. | 270 | B | 3189.397 | 1
MG-CD10 | Montor de control y protección de string. Incluye captadores. Nº string: 10 | 271 | C | 393.893 | 1
MG-CD12 | Montor de control y protección de string. Incluye captadores. Nº string: 12 | 271 | C | 403.482 | 1
MG-CD14 | Montor de control y protección de string. Incluye captadores. Nº string: 14 | 271 | C | 449.792 | 1
MG-CD16 | Montor de control y protección de string. Incluye captadores. Nº string: 16 | 271 | C | 458.913 | 1
MG-CD22 | Montor de control y protección de string. Incluye captadores. Nº string: 22 | 271 | C | 711.226 | 1
MG-CD4 | Montor de control y protección de string. Incluye captadores. Nº string: 4 | 271 | C | 257.926 | 1
MG-CD6 | Montor de control y protección de string. Incluye captadores. Nº string: 6 | 271 | C | 299.532 | 1
MG-CD8 | Montor de control y protección de string. Incluye captadores. Nº string: 8 | 271 | C | 303.872 | 1
CL30-1NZ0000000000 | Pinza amperimétrica con amplio rango de mediciones en CC y CA 1000A/1000VDC | 272 | A | 358.65 | 1 | 8445275116636
CL40-1NZ0000000000 | Pinza amperimétrica para instalaciones solares 1500A, 1500Vdc/1000Vac | 272 | A | 236.5 | 1 | 8445275116629
MGPV0K5V2P11 | Cuadro de protección 500VDC - 2P. Plástica. String: 1 entrada + 1 salida | 273 | A | 250.593 | 1 | 8445275093166
MGPV0K5V2P21 | Cuadro de protección 500VDC - 2P. Plástica. String: 2 entradas + 1 salida | 273 | B | 280.881 | 1 | 8445275093173
MGPV0K5V2P22 | Cuadro de protección 500VDC - 2P. Plástica. String: 2 entradas + 2 salida | 273 | A | 407.939 | 1 | 8445275093180
MGPV0K5V2P31 | Cuadro de protección 500VDC - 2P. Plástica. String: 3 entradas + 1 salida | 273 | B | 307.077 | 1 | 8445275093197
MGPV0K5V2P41 | Cuadro de protección 500VDC - 2P. Plástica. String: 4 entradas + 1 salida | 273 | B | 318.512 | 1 | 8445275093203
MGPV0K5V2P42 | Cuadro de protección 500VDC - 2P. Plástica. String: 4 entradas + 2 salidas | 273 | B | 423.592 | 1 | 8445275093210
MGPV1K0V4P11 | Cuadro de protección 1000VDC - 4P. Plástica. String: 1 entrada + 1 salida | 273 | A | 282.171 | 1 | 8445275093227
MGPV1K0V4P21 | Cuadro de protección 1000VDC - 4P. Plástica. String: 2 entradas + 1 salida | 273 | B | 326.946 | 1 | 8445275093234
MGPV1K0V4P22 | Cuadro de protección 1000VDC - 4P. Plástica. String: 2 entradas + 2 salidas | 273 | A | 444.081 | 1 | 8445275093241
MGPV1K0V4P31 | Cuadro de protección 1000VDC - 4P. Plástica. String: 3 entradas + 1 salida | 273 | A | 363.982 | 1 | 8445275093258
MGPV1K0V4P41 | Cuadro de protección 1000VDC - 4P. Plástica. String: 4 entradas + 1 salida | 273 | A | 372.54 | 1 | 8445275093265
MGPV1K0V4P42 | Cuadro de protección 1000VDC - 4P. Plástica. String: 4 entradas + 2 salidas | 273 | A | 448.646 | 1 | 8445275093272
MGPVM1K0V4P101 | Cuadro de protección 1000 VDC - 4P. Metálica. String: 10 entradas + 1 salida | 274 | C | 1240.982 | 1 | 8445275093289
MGPVM1K0V4P121 | Cuadro de protección 1000 VDC - 4P. Metálica. String: 12 entradas + 1 salida | 274 | C | 1283.972 | 1 | 8445275093296
MGPVM1K0V4P141 | Cuadro de protección 1000 VDC - 4P. Metálica. String: 14 entradas + 1 salida | 274 | C | 1326.936 | 1 | 8445275093302
MGPVM1K0V4P161 | Cuadro de protección 1000 VDC - 4P. Metálica. String: 16 entradas + 1 salida | 274 | C | 1435.538 | 1 | 8445275093319
MGPVM1K0V4P41 | Cuadro de protección 1000 VDC - 4P. Metálica. String: 4 entradas + 1 salida | 274 | C | 954.148 | 1 | 8445275093326
MGPVM1K0V4P61 | Cuadro de protección 1000 VDC - 4P. Metálica. String: 6 entradas + 1 salida | 274 | C | 975.63 | 1 | 8445275093333
MGPVM1K0V4P62 | Cuadro de protección 1000 VDC - 4P. Metálica. String: 6 entradas + 2 salidas | 274 | C | 1233.441 | 1 | 8445275093340
MGPVM1K0V4P63 | Cuadro de protección 1000 VDC - 4P. Metálica. String: 6 entradas + 3 salidas | 274 | C | 1687.544 | 1 | 8445275093357
MGPVM1K0V4P81 | Cuadro de protección 1000 VDC - 4P. Metálica. String: 8 entradas + 1 salida | 274 | C | 1168.995 | 1 | 8445275093364
MGPVM1K0V4P82 | Cuadro de protección 1000 VDC - 4P. Metálica. String: 8 entradas + 2 salidas | 274 | C | 1664.127 | 1 | 8445275093371
MGPVMM1K0V4P101 | Cuadro de protección 1000 VDC - 4P. Metálica. Con monitoreo. String: 10 entradas + 1 salida | 274 | C | 1541.758 | 1 | 8445275093388
MGPVMM1K0V4P121 | Cuadro de protección 1000 VDC - 4P. Metálica. Con monitoreo. String: 12 entradas + 1 salida | 274 | B | 1649.169 | 1 | 8445275093395
MGPVMM1K0V4P141 | Cuadro de protección 1000 VDC - 4P. Metálica. Con monitoreo. String: 14 entradas + 1 salida | 274 | C | 1713.641 | 1 | 8445275093401
MGPVMM1K0V4P161 | Cuadro de protección 1000 VDC - 4P. Metálica. Con monitoreo. String: 16 entradas + 1 salida | 274 | C | 1800.76 | 1 | 8445275093418
MGPVMM1K0V4P41 | Cuadro de protección 1000 VDC - 4P. Metálica. Con monitoreo. String: 4 entradas + 1 salida | 274 | C | 1267.798 | 1 | 8445275093425
MGPVMM1K0V4P61 | Cuadro de protección 1000 VDC - 4P. Metálica. Con monitoreo. String: 6 entradas + 1 salida | 274 | C | 1340.852 | 1 | 8445275093432
MGPVMM1K0V4P62 | Cuadro de protección 1000 VDC - 4P. Metálica. Con monitoreo. String: 6 entradas + 2 salidas | 274 | C | 1813.486 | 1 | 8445275093449
MGPVMM1K0V4P63 | Cuadro de protección 1000 VDC - 4P. Metálica. Con monitoreo. String: 6 entradas + 3 salidas | 274 | C | 2417.989 | 1 | 8445275093456
MGPVMM1K0V4P81 | Cuadro de protección 1000 VDC - 4P. Metálica. Con monitoreo. String: 8 entradas + 1 salida | 274 | C | 1426.781 | 1 | 8445275093463
MGPVMM1K0V4P82 | Cuadro de protección 1000 VDC - 4P. Metálica. Con monitoreo. String: 8 entradas + 2 salidas | 274 | C | 2158.243 | 1 | 8445275093470
MGAC10K33A030 | Cuadro protección salida inversor trfásico 10kW. Magneto+dif cl.A 30mA+sobretensión | 275 | A | 447.849 | 1
MGAC16K33A030 | Cuadro protección salida inversor trfásico 16kW. Magneto+dif cl.A 30mA+sobretensión | 275 | A | 459.047 | 1
MGAC20K33A030 | Cuadro protección salida inversor trfásico 20kW. Magneto+dif cl.A 30mA+sobretensión | 275 | A | 473.616 | 1
MGAC25K33A030 | Cuadro protección salida inversor trfásico 25kW. Magneto+dif cl.A 30mA+sobretensión | 275 | A | 578.889 | 1
MGAC2K11A030 | Cuadro de protección salida inversor 2kW monofasico IM+ID cla A 30mA+ sobretensiones | 275 | A | 272.615 | 1
MGAC30K33A030 | Cuadro protección salida inversor trfásico 30kW. Magneto+dif cl.A 30mA+sobretensión | 275 | A | 599.278 | 1
MGAC3K11A030 | Cuadro de protección salida inversor 3kW monofasico IM+ID cla A 30mA + sobretensiones | 275 | A | 272.615 | 1
MGAC40K33A030 | Cuadro protección salida inversor trfásico 40kW. Magneto+dif cl.A 30mA+sobretensión | 275 | C | 846.424 | 1
MGAC5K11A030 | Cuadro de protección salida inversor 5-6kW monofasico IM+ID cla A 30mA + sobretensiones | 275 | A | 272.759 | 1
MGAC5K33A030 | Cuadro protección salida inversor trfásico 5-6kW. Magneto+dif cl.A 30mA+sobretensión | 275 | A | 447.849 | 1
MGAC60K33A030 | Cuadro protección salida inversor trfásico 60kW. Magneto+dif cl.A 30mA+sobretensión | 275 | C | 878.826 | 1
MGAC6K11A030 | Cuadro de protección salida inversor 6kW monofasico IM+ID cla A 30mA+ sobretensiones | 275 | A | 275.966 | 1
MGAC8K11A030 | Cuadro de protección salida inversor 8kW monofasico IM+ID cla A 30mA+ sobretensiones | 275 | A | 337.121 | 1
MC4-1.5K/10-PV-N | Conector MC4 hembra para panel fotovoltaico. Cable: 8-10mm2. 60-80A, 1500VDC | 276 | A | 2.132 | 100 | 8445275097782
MC4-1.5K/10-PV-P | Conector MC4 macho para panel fotovoltaico. Cable: 8-10mm2. 60-80A, 1500VDC | 276 | A | 2.132 | 100 | 8445275097775
MC4-1.5K-CB-N | Conector MC4 hembra para caja de string. Cable: 2.5-6mm2. 30A, 1500VDC | 276 | B | 1.195 | 10 | 8445275097195
MC4-1.5K-CB-P | Conector MC4 macho para caja de string. Cable: 2.5-6mm2. 30A, 1500VDC | 276 | B | 1.195 | 10 | 8445275097188
MC4-1.5K-PV-N | Conector MC4 hembra para panel fotovoltaico. Cable: 2.5-6mm2. 30A, 1500VDC | 276 | A | 1.195 | 10 | 8445275097171
MC4-1.5K-PV-P | Conector MC4 macho para panel fotovoltaico. Cable: 2.5-6mm2. 30A, 1500VDC | 276 | A | 1.195 | 10 | 8445275097164
MC4-10-PV-N | Conector MC4 hembra para panel fotovoltaico. Cable: 8-10mm2. 60-80A, 1000VDC | 276 | A | 1.71 | 100 | 8445275097768
MC4-10-PV-P | Conector MC4 macho para panel fotovoltaico. Cable: 8-10mm2. 60-80A, 1000VDC | 276 | A | 1.71 | 100 | 8445275097751
MC4-2.5/6-CB-N | Conector MC4 hembra para caja de string. Cable: 2.5-6mm2. 30A, 1000VDC | 276 | A | 0.843 | 10 | 8445275097126
MC4-2.5/6-CB-P | Conector MC4 macho para caja de string. Cable: 2.5-6mm2. 30A, 1000VDC | 276 | A | 0.843 | 10 | 8445275097119
MC4-2.5/6-PV-N | Conector MC4 hembra para panel fotovoltaico. Cable: 2.5-6mm2. 30A, 1000VDC | 276 | A | 0.867 | 10 | 8445275097102
MC4-2.5/6-PV-P | Conector MC4 macho para panel fotovoltaico. Cable: 2.5-6mm2. 30A, 1000VDC | 276 | A | 0.867 | 10 | 8445275097096
MC4CAP-N | Tapon para MC4 hembra | 276 | B | 0.211 | 500 | 8445275097218
MC4CAP-P | Tapon para MC4 macho | 276 | B | 0.164 | 500 | 8445275097201
MC4-Y-1-2 | Kit conector MC4 (machos/hembras) con derviación flexible 1-2. Cable: 2.5-6mm2. 300mm. 30A, 1000VDC | 276 | A | 8.481 | 1 | 8445275097133
MC4-Y-1-3 | Kit conector MC4 (machos/hembras) con derviación flexible 1-3. Cable: 2.5-6mm2. 300mm. 30A, 1000VDC | 276 | B | 14.268 | 1 | 8445275097140
MC4-Y-1-4 | Kit conector MC4 (machos/hembras) con derviación flexible 1-4. Cable: 2.5-6mm2. 750mm. 30A, 1000VDC | 276 | B | 24.506 | 1 | 8445275097157
A-2546B | Engastadora avanzada de conectores MC4 | 277 | A | 60.82 | 1 | 8445275097225
LY-2546B | Engastadora de conectores MC4 | 277 | A | 38.539 | 1 | 8445275097232
MC4W | Llaves de montaje y ajuste MC4 | 277 | B | 5.412 | 1 | 8445275097263
TKPV4 | Kit de herramientas de fotovoltaica | 277 | B | 137.453 | 1 | 8445275097270
WS2546-A | Peladora de cables automática para MC4 | 277 | A | 27.177 | 1 | 8445275097249
WS2546-M | Peladora de cables para MC4 | 277 | A | 12.112 | 1 | 8445275097256
RECMVE40W1274 | Estación recarga VE SYNAPSE. 7,4kW. 1F+N 230VAC 32A. IP54 ABS. Tipo 2 con base. RFID+WiFi+Bluetooth | 280 | B | 1015.334 | 1 | 8445275117480
RECMVE40W2274 | Estación recarga VE SYNAPSE. 7,4kW. 1F+N 230VAC 32A. IP54 ABS. Tipo 2. 5m cable. RFID+WiFi+Bluetooth | 280 | A | 951.881 | 1 | 8445275117442
RECTVE40W1222 | Estación recarga VE SYNAPSE. 22kW. 3F+N 415VAC 32A. IP54 ABS. Tipo 2 con base. RFID+WiFi+Bluetooth | 280 | B | 1312.192 | 1 | 8445275117497
RECTVE40W2222 | Estación recarga VE SYNAPSE. 22kW. 3F+N 415VAC 32A. IP54 ABS. Tipo 2. 5m cable. RFID+WiFi+Bluetooth | 280 | A | 1230.194 | 1 | 8445275117459
REVEMOD1 | Sensor Modbus inteligente para balanceo de instalación en VE. 1F+N 230VAC. Hasta 100A | 281 | A | 89.957 | 1 | 8445275117466
REVEMOD1T | Sensor Modbus inteligente para balanceo de instalación en VE. 3F+N 415VAC. Hasta 100A | 281 | C | 269.1 | 1 | 8445275117565
REVEMOD2 | Sensor Modbus inteligente de excedente de FV para VE. 1F+N 230VAC. Hasta 100A | 281 | A | 89.957 | 1 | 8445275117473
REVEMOD2T | Sensor Modbus inteligente de excedente de FV para VE. 3F+N 415VAC. Hasta 100A | 281 | C | 269.1 | 1 | 8445275117572
REVERF003 | Tarjeta RFID de proximidad SYNAPSE para cargador VE RECMVE40 y RECMTVE40 | 281 | B | 36.658 | 1 | 8445275117534
CCPHL | Soporte y bloqueo de la toma de cable de carga | 282 | B | 24.228 | 1 | 8445275116797
REVEADP001 | Adaptador de manguera Tipo 1 a VE con toma Tipo 2 (IEC62196 a SAEJ1772) | 282 | B | 341.017 | 1 | 8445275117541
REVEADP002 | Adaptador de manguera Tipo 2 a VE con toma Tipo 1 (SAEJ1772 a IEC62196) | 282 | B | 341.017 | 1 | 8445275117558
REVEBAG01 | Funda protectora para manguera de carga | 282 | B | 61.113 | 1 | 8445275117527
REVEC1272 | Manguera de carga tipo 2. 5m. 32A. 1F+N 230VAC | 282 | B | 365.834 | 1 | 8445275117503
REVEC3222 | Manguera de carga tipo 2. 5m. 32A. 3F+N 415VAC | 282 | B | 431.625 | 1 | 8445275117510
REVEEVSE | Kit adaptador para la comprobación de puntos de recarga VE | 282 | B | 1555.776 | 1 | 8445275117596
REVEPPD | Pedestal doble para cargador VE RECMVE40 y RECMTVE40 | 282 | B | 1454.483 | 1 | 8445275117589
VTB-FP132-TC2 | Boquerel de carga de estándar europeo Tipo 2. Monofásica. 32A. IP44 | 282 | B | 307.124 | 1 | 8445275116728
VTB-FP332-TC2 | Boquerel de carga de estándar europeo Tipo 2. Trifásica. 32A. IP44 | 282 | C | 380.639 | 1 | 8445275116735
VTC-FSB132-T2 | Toma de carga para empotrar Tipo 2. Monofásica. 32A | 282 | B | 173.67 | 1 | 8445275116667
VTC-FSB132-T2-FL | Toma de carga para empotrar Tipo 2. Monofásica. 32A. Con bloqueo electrónico | 282 | B | 249.055 | 1 | 8445275116773
VTC-FSB332-T2 | Toma de carga para empotrar Tipo 2. Trifásica. 32A | 282 | B | 173.67 | 1 | 8445275116766
VTC-FSB332-T2-FL | Toma de carga para empotrar Tipo 2. Trifásica. 32A. Con bloqueo electrónico | 282 | B | 249.055 | 1 | 8445275116780
E32T21-C | Limitador de potencia VE (10 a 32A). Conexión manguera | 284 | B | 213.466 | 1 | 8445275116803
E32T21-CD | Control dinámico de potencia para cargador VE monofásico de 7kW + TI | 284 | A | 279.454 | 1 | 8445275116827
E32T21-CR | Limitador de potencia VE (10 a 32A). Control RFID. Conexión manguera | 284 | C | 279.454 | 1 | 8445275116834
E32T21-CU | Limitador de potencia VE (10 a 32A). Monitorización de corriente residual. Conexión manguera | 284 | C | 330.822 | 1 | 8445275116810
E32T21-S | Limitador de potencia VE (10 a 32A). Conexión toma de carga | 284 | B | 213.466 | 1 | 8445275116650
E32T21-SD | Control dinámico de potencia CDP + limitador de potencia VE (20 a 60A). Conexión toma de carga | 284 | C | 279.454 | 1 | 8445275116858
E32T21-SR | Limitador de potencia VE (10 a 32A). Control RFID. Conexión toma de carga | 284 | C | 279.454 | 1 | 8445275116865
E32T21-SU | Limitador de potencia VE (10 a 32A). Monitorización de corriente residual. Conexión toma de carga | 284 | C | 330.822 | 1 | 8445275116841

## Residencial
TARIFA GENERAL
MARZO DE 2026
Precios validos salvo error u omisión, pueden cambiar sin previo aviso. Puede consultar nuestras condiciones generales de venta y logística a través del siguiente enlace:
Código | Descripción | Página | Clave | PVR | Ud.Emb. | EAN 13
SG-3900 | Cerradura metálica con llave | 0 | B | 13.89 | 1 | 8445275027789
SG-3901 | Terminal doble aislado 2x7 conexiones para series CP3… | 0 | B | 0 | 1 | 8445275111648
SG-3902 | Cofret superficie modular puerta transparente. IP65. 2 módulos. MAXGE | 0 |  | 17.763 | 1 | 8445275101137
SG-3904 | Cofret superficie modular puerta transparente. IP65. 4 módulos. MAXGE | 0 |  | 30.527 | 1 | 8445275101144
SG-3908 | Cofret superficie modular puerta transparente. IP65. 8 módulos. MAXGE | 0 |  | 35.228 | 1 | 8445275101151
SG-3912 | Cofret superficie modular puerta transparente. IP65. 12 módulos ( Maxge) | 0 |  | 37.75 | 1 | 8445275101168
SG-3918 | Cofret superficie modular puerta transparente. IP65. 18 módulos.431x286x141mm | 0 |  | 69.556 | 1 | 8445275119156
SG-3926 | Cofret superficie modular puerta transparente. IP65. 26 módulos. 410x310x150mm | 0 |  | 76.158 | 1 | 8445275119163
SG-3942 | Cofret superficie modular puerta transparente. IP65. 42 módulos. 565x310x150mm | 0 |  | 99.066 | 1 | 8445275119170
SGS1D2-275-20 | Protector de sobretensiones transitoria 2P. Tipo 2, 20kA IMAX, 275VAC | 0 |  | 71.021 | 0
EPB63Me1C06 | Interruptor magnetotermico Alpha+ residencial EPB63Me. 1 P, 6A, curva C. 6kA no accesoriable | 12 | A | 8.571 | 12 | 8445275123061
EPB63Me1C10 | Interruptor magnetotermico Alpha+ residencial EPB63Me. 1 P, 10A, curva C. 6kA no accesoriable | 12 | A | 5.924 | 12 | 8445275123078
EPB63Me1C16 | Interruptor magnetotermico Alpha+ residencial EPB63Me. 1 P, 16A, curva C. 6kA no accesoriable | 12 | A | 5.924 | 12 | 8445275123085
EPB63Me1C20 | Interruptor magnetotermico Alpha+ residencial EPB63Me. 1 P, 20A, curva C. 6kA no accesoriable | 12 | A | 5.924 | 12 | 8445275123092
EPB63Me1C25 | Interruptor magnetotermico Alpha+ residencial EPB63Me. 1 P, 25A, curva C. 6kA no accesoriable | 12 | A | 5.924 | 12 | 8445275123108
EPB63Me1C32 | Interruptor magnetotermico Alpha+ residencial EPB63Me. 1 P, 32A, curva C. 6kA no accesoriable | 12 | B | 6.875 | 1
EPB63Me1C40 | Interruptor magnetotermico Alpha+ residencial EPB63Me. 1 P, 40A, curva C. 6kA no accesoriable | 12 | B | 7.241 | 1
EPB63Me1NC06 | Interruptor magnetotermico Alpha+ residencial EPB63Me. 1+N P, 6A, curva C. 6kA no accesoriable | 12 | A | 9.484 | 6 | 8445275123115
EPB63Me1NC10 | Interruptor magnetotermico Alpha+ residencial EPB63Me. 1+N P, 10A, curva C. 6kA no accesoriable | 12 | A | 7.319 | 6 | 8445275123122
EPB63Me1NC16 | Interruptor magnetotermico Alpha+ residencial EPB63Me. 1+N P, 16A, curva C. 6kA no accesoriable | 12 | A | 7.319 | 6 | 8445275123139
EPB63Me1NC20 | Interruptor magnetotermico Alpha+ residencial EPB63Me. 1+N P, 20A, curva C. 6kA no accesoriable | 12 | A | 7.319 | 6 | 8445275123146
EPB63Me1NC25 | Interruptor magnetotermico Alpha+ residencial EPB63Me. 1+N P, 25A, curva C. 6kA no accesoriable | 12 | A | 7.319 | 6 | 8445275123153
EPB63Me1NC32 | Interruptor magnetotermico Alpha+ residencial EPB63Me. 1+N P, 32A, curva C. 6kA no accesoriable | 12 | A | 7.426 | 6 | 8445275123160
EPB63Me1NC40 | Interruptor magnetotermico Alpha+ residencial EPB63Me. 1+N P, 40A, curva C. 6kA no accesoriable | 12 | A | 7.479 | 6 | 8445275123177
EPB63Me2C06 | Interruptor magnetotermico Alpha+ residencial EPB63Me. 2 P, 6A, curva C. 6kA no accesoriable | 12 | B | 10.848 | 6 | 8445275123184
EPB63Me2C10 | Interruptor magnetotermico Alpha+ residencial EPB63Me. 2 P, 10A, curva C. 6kA no accesoriable | 12 | A | 8.334 | 6 | 8445275123191
EPB63Me2C16 | Interruptor magnetotermico Alpha+ residencial EPB63Me. 2 P, 16A, curva C. 6kA no accesoriable | 12 | A | 8.334 | 6 | 8445275123207
EPB63Me2C20 | Interruptor magnetotermico Alpha+ residencial EPB63Me. 2 P, 20A, curva C. 6kA no accesoriable | 12 | A | 8.334 | 6 | 8445275123214
EPB63Me2C25 | Interruptor magnetotermico Alpha+ residencial EPB63Me. 2 P, 25A, curva C. 6kA no accesoriable | 12 | A | 8.334 | 6 | 8445275123221
EPB63Me2C32 | Interruptor magnetotermico Alpha+ residencial EPB63Me. 2 P, 32A, curva C. 6kA no accesoriable | 12 | A | 8.494 | 6 | 8445275123238
EPB63Me2C40 | Interruptor magnetotermico Alpha+ residencial EPB63Me. 2 P, 40A, curva C. 6kA no accesoriable | 12 | A | 8.494 | 6 | 8445275123245
EPBE63M1C06 | Interruptor magnetotermico Alpha+ residencial. 1 P, 6A, curva C. 6kA | 12 | A | 9.492 | 12 | 8445275004339
EPBE63M1C10 | Interruptor magnetotermico Alpha+ residencial. 1 P, 10A, curva C. 6kA | 12 | A | 6.583 | 12 | 8445275004346
EPBE63M1C16 | Interruptor magnetotermico Alpha+ residencial. 1 P, 16A, curva C. 6kA | 12 | A | 6.583 | 12 | 8445275004353
EPBE63M1C20 | Interruptor magnetotermico Alpha+ residencial. 1 P, 20A, curva C. 6kA | 12 | A | 6.583 | 12 | 8445275004360
EPBE63M1C25 | Interruptor magnetotermico Alpha+ residencial. 1 P, 25A, curva C. 6kA | 12 | A | 6.583 | 12 | 8445275004377
EPBE63M1C32 | Interruptor magnetotermico Alpha+ residencial. 1 P, 32A, curva C. 6kA | 12 | B | 7.241 | 1 | 8445275004384
EPBE63M1C40 | Interruptor magnetotermico Alpha+ residencial. 1 P, 40A, curva C. 6kA | 12 | B | 9.216 | 1 | 8445275004391
EPBE63M1C50 | Interruptor magnetotermico Alpha+ residencial. 1 P, 50A, curva C. 6kA | 12 | C | 13.397 | 1 | 8445275004407
EPBE63M1C63 | Interruptor magnetotermico Alpha+ residencial. 1 P, 63A, curva C. 6kA | 12 | C | 15.451 | 1 | 8445275004414
EPBE63M1NC06 | Interruptor magnetotermico Alpha+ residencial. 1+N P, 6A, curva C. 6kA | 12 | A | 16.463 | 6 | 8445275004421
EPBE63M1NC10 | Interruptor magnetotermico Alpha+ residencial. 1+N P, 10A, curva C. 6kA | 12 | A | 8.12 | 6 | 8445275004438
EPBE63M1NC16 | Interruptor magnetotermico Alpha+ residencial. 1+N P, 16A, curva C. 6kA | 12 | A | 8.12 | 6 | 8445275004445
EPBE63M1NC20 | Interruptor magnetotermico Alpha+ residencial. 1+N P, 20A, curva C. 6kA | 12 | A | 8.12 | 6 | 8445275004452
EPBE63M1NC25 | Interruptor magnetotermico Alpha+ residencial. 1+N P, 25A, curva C. 6kA | 12 | A | 8.12 | 6 | 8445275004469
EPBE63M1NC32 | Interruptor magnetotermico Alpha+ residencial. 1+N P, 32A, curva C. 6kA | 12 | A | 8.12 | 6 | 8445275004476
EPBE63M1NC40 | Interruptor magnetotermico Alpha+ residencial. 1+N P, 40A, curva C. 6kA | 12 | A | 9.135 | 6 | 8445275004483
EPBE63M1NC50 | Interruptor magnetotermico Alpha+ residencial. 1+N P, 50A, curva C. 6kA | 12 | B | 17.677 | 1 | 8445275004490
EPBE63M1NC63 | Interruptor magnetotermico Alpha+ residencial. 1+N P, 63A, curva C. 6kA | 12 | B | 19.741 | 1 | 8445275004506
EPBE63M2C06 | Interruptor magnetotermico Alpha+ residencial. 2 P, 6A, curva C. 6kA | 12 | B | 18.43 | 6 | 8445275004513
EPBE63M2C10 | Interruptor magnetotermico Alpha+ residencial. 2 P, 10A, curva C. 6kA | 12 | A | 9.188 | 6 | 8445275004520
EPBE63M2C16 | Interruptor magnetotermico Alpha+ residencial. 2 P, 16A, curva C. 6kA | 12 | A | 9.188 | 6 | 8445275004537
EPBE63M2C20 | Interruptor magnetotermico Alpha+ residencial. 2 P, 20A, curva C. 6kA | 12 | A | 9.188 | 6 | 8445275004544
EPBE63M2C25 | Interruptor magnetotermico Alpha+ residencial. 2 P, 25A, curva C. 6kA | 12 | A | 9.188 | 6 | 8445275004551
EPBE63M2C32 | Interruptor magnetotermico Alpha+ residencial. 2 P, 32A, curva C. 6kA | 12 | A | 9.188 | 6 | 8445275004568
EPBE63M2C40 | Interruptor magnetotermico Alpha+ residencial. 2 P, 40A, curva C. 6kA | 12 | A | 10.31 | 6 | 8445275004575
EPBE63M2C50 | Interruptor magnetotermico Alpha+ residencial. 2 P, 50A, curva C. 6kA | 12 | B | 19.241 | 1 | 8445275004582
EPBE63M2C63 | Interruptor magnetotermico Alpha+ residencial. 2 P, 63A, curva C. 6kA | 12 | B | 22.582 | 1 | 8445275004599
EPR2CE025030 | Diferencial Alpha+ 2 P, 25A, 30mA. Clase AC. 6kA | 19 | A | 28.344 | 1 | 8445275015915
EPR2CE040030 | Diferencial Alpha+ 2 P, 40A, 30mA. Clase AC. 6kA | 19 | A | 30.074 | 1 | 8445275015922
EPRE2A025030 | Diferencial Alpha+ residencial. 2 P, 25A, 30mA. Clase A superinmunizado. 6kA | 19 | B | 47.024 | 1 | 8445275023965
EPRE2A040030 | Diferencial Alpha+ residencial. 2 P, 40A, 30mA. Clase A superinmunizado. 6kA | 19 | A | 48.822 | 0 | 8445275101212
SG-BB201 | Peine bipolar tipo diente (2x27mod) 63A - 100CM | 27 | A | 40.244 | 1 | 8445275014123
EPS1C2-275-40 | Protector sobretensiones transitorias. 1 P+N, Tipo 2/Clase C, 40kA Imax, 275VAC Uc | 36 | A | 84.522 | 0 | 8445275124976
EPBOV2C25 | Protector combi Alpha+ sobretensiones permanentes + IGA. 2P, 25A, EN50550 | 38 | A | 66.826 | 1 | 8445275014291
EPBOV2C40 | Protector combi Alpha+ sobretensiones permanentes + IGA. 2P, 40A, EN50550 | 38 | A | 72.625 | 1 | 8445275014307
EPBOV2C63 | Protector combi Alpha+ sobretensiones permanentes + IGA. 2P, 63A, EN50550 | 38 | A | 85.795 | 1 | 8445275014314
EPBOV2SC25 | Protector combi Alpha+ sobretensiones P+T. 2P, 25A, Tipo 2/Clase C, 15kA Imáx, EN50550 | 38 | A | 103.41 | 1 | 8445275014321
EPBOV2SC32 | Protector combi Alpha+ sobretensiones P+T. 2P, 32A, Tipo 2/Clase C, 15kA Imáx, EN50550 | 38 | B | 105.144 | 1 | 8445275014338
EPBOV2SC40 | Protector combi Alpha+ sobretensiones P+T. 2P, 40A, Tipo 2/Clase C, 15kA Imáx, EN50550 | 38 | A | 107.691 | 1 | 8445275014345
EPBOV2SC63 | Protector combi Alpha+ sobretensiones P+T. 2P, 63A, Tipo 2/Clase C, 15kA Imáx, EN50550 | 38 | B | 126.823 | 1 | 8445275014352
EP32042 | Armario 42 modulos 558x356x108,5 | 168 | B | 52.946 | 0
EP32042F | Armario 42 modulos 558x356x108,5 ( PLADUR) | 168 | B | 58.102 | 0
EP32142 | Registro de terminacion de red 558x356x108,5 | 168 | B | 49.644 | 0
EP32142F | Registro de terminacion de red 558x356x108,5 ( PLADUR) | 168 | B | 53.721 | 0
EP32142TC | Caja ICT base multiple IP40 | 168 | B | 50.318 | 0
EP32242 | Conjunto 2 registros de terminacion de red 558x356x108,5 | 168 | B | 86.848 | 0
EP32242F | Conjunto 2 registros de terminacion de red 558x356x108,5 (PLADUR) | 168 | B | 95.615 | 0
EP32242TC | Pack 2 ICT con base multiple | 168 | B | 113.745 | 0
EP32342 | Conjunto de armario y registro de terminacion de red 42 mod | 168 | B | 104.68 | 0
EP32342F | Conjunto de armario y registro de terminacion de red 42 mod (PLADUR) | 168 | B | 112.599 | 0
EP32442 | Conjunto de armario y 2 registro de terminacion de red 42 mod | 168 | B | 112.334 | 0
EP32442F | Conjunto de armario y 2 registro de terminacion de red 42 mod (PLADUR) | 168 | B | 145.764 | 0
EP32442TC | Pack 2ICT + Dist base multiple | 168 | B | 152.706 | 0
CP10908 | Caja de distribución KAPPA. Empotrar. 8 módulos. Puerta transparente. IP40. 193x240x88mm | 169 | C | 14.26 | 1 | 8445275109003
CP10912 | Caja de distribución KAPPA. Empotrar. 12 módulos. Puerta transparente. IP40. 290x240x88mm | 169 | B | 18.218 | 1 | 8445275109010
CP10918 | Caja de distribución KAPPA. Empotrar. 18 módulos. Puerta transparente. IP40. 300x465x85mm | 169 | C | 31.804 | 1 | 8445275109027
CP10924 | Caja de distribución KAPPA. Empotrar. 24 módulos (12x2). Puerta transparente. IP40. 420x330x85mm | 169 | C | 34.94 | 1 | 8445275109034
CP10936 | Caja de distribución KAPPA. Empotrar. 36 módulos (12x3). Puerta transparente. IP40. 570x330x87mm | 169 | C | 48.027 | 1 | 8445275109041
CP10936-1 | Caja de distribución KAPPA. Empotrar. 36 módulos (18x2). Puerta transparente. IP40. 505x465x85mm | 169 | C | 59.476 | 1 | 8445275109058
CP10954 | Caja de distribución KAPPA. Empotrar. 54 módulos (18x3). Puerta transparente. IP40. 680x465x95mm | 169 | C | 100.36 | 1 | 8445275041013
CP10972 | Caja de distribución KAPPA. Empotrar. 72 módulos (18x4). Puerta transparente. IP40. 880x465x95mm | 169 | B | 127.871 | 1 | 8445275041020
CP12012 | Bloque de terminales 3x35 + 10x10 para serie KAPPA | 169 | B | 14.66 | 1 | 8445275041037
CP12908 | Caja de distribución KAPPA. Empotrar. 8 módulos. Puerta blanca. IP40. 193x240x88mm | 169 | B | 14.26 | 1 | 8445275107931
CP12912 | Caja de distribución KAPPA. Empotrar. 12 módulos. Puerta blanca. IP40. 290x240x88mm | 169 | A | 18.222 | 1 | 8445275107948
CP12918 | Caja de distribución KAPPA. Empotrar. 18 módulos. Puerta blanca. IP40. 300x465x85mm | 169 | B | 31.797 | 1 | 8445275107955
CP12924 | Caja de distribución KAPPA. Empotrar. 24 módulos (12x2). Puerta blanca. IP40. 420x330x85mm | 169 | B | 34.94 | 1 | 8445275107962
CP12936 | Caja de distribución KAPPA. Empotrar. 36 módulos (12x3). Puerta blanca. IP40. 570x330x87mm | 169 | B | 48.016 | 1 | 8445275107979
CP12936-1 | Caja de distribución KAPPA. Empotrar. 36 módulos (18x2). Puerta blanca. IP40. 505x465x85mm | 169 | C | 59.476 | 1 | 8445275107986
CP12954 | Caja de distribución KAPPA. Empotrar. 54 módulos (18x3). Puerta blanca. IP40. 680x465x95mm | 169 | A | 100.337 | 1 | 8445275107993
CP12972 | Caja de distribución KAPPA. Empotrar. 72 módulos (18x4). Puerta blanca. IP40. 880x465x95mm | 169 | A | 127.841 | 1 | 8445275108006
CP30908 | Caja de distribución KAPPA. Superficie. 8 módulos. Puerta transparente. IP40. 184x219x88mm | 169 | C | 17.398 | 1
CP30912 | Caja de distribución KAPPA. Superficie. 12 módulos. Puerta transparente. IP40. 237x305x88mm | 169 | B | 23.327 | 1
CP30924 | Caja de distribución KAPPA. Superficie. 24 módulos (12x2). Puerta transparente. IP40. 394x305x85mm | 169 | C | 47.703 | 1
CP30936 | Caja de distribución KAPPA. Superficie. 36 módulos (12x3). Puerta transparente. IP40. 544x305x87mm | 169 | C | 74.131 | 1
CP30936-1 | Caja de distribución KAPPA. Superficie. 36 módulos (18x2). Puerta transparente. IP40. 480x440x85mm | 169 | C | 80.45 | 1
CP30954 | Caja de distribución KAPPA. Superficie. 54 módulos (18x3). Puerta transparente. IP40. 654x440x95mm | 169 | C | 125.366 | 1
CP30972 | Caja de distribución KAPPA. Superficie. 72 módulos (18x4). Puerta transparente. IP40. 855x440x95mm | 169 | B | 196.085 | 1
CP32908 | Caja de distribución KAPPA. Superficie. 8 módulos. Puerta blanca. IP40. 184x219x88mm | 169 | B | 18.872 | 1 | 8445275119460
CP32912 | Caja de distribución KAPPA. Superficie. 12 módulos. Puerta blanca. IP40. 237x305x88mm | 169 | A | 25.22 | 1 | 8445275119477
CP32924 | Caja de distribución KAPPA. Superficie. 24 módulos (12x2). Puerta blanca. IP40. 394x305x85mm | 169 | B | 49.177 | 1 | 8445275119484
CP32936 | Caja de distribución KAPPA. Superficie. 36 módulos (12x3). Puerta blanca. IP40. 544x305x87mm | 169 | B | 75.592 | 1 | 8445275119491
CP32936-1 | Caja de distribución KAPPA. Superficie. 36 módulos (18x2). Puerta blanca. IP40. 480x440x85mm | 169 | C | 82.511 | 1
CP32954 | Caja de distribución KAPPA. Superficie. 54 módulos (18x3). Puerta blanca. IP40. 654x440x95mm | 169 | A | 128.281 | 1
CP32972 | Caja de distribución KAPPA. Superficie. 72 módulos (18x4). Puerta blanca. IP40. 855x440x95mm | 169 | A | 203.365 | 1
SG-HT05 | Cofret superficie IP65. 5 Modulos 160 x 120 x 90 | 178 | A | 13.441 | 1 | 8445275041228
SG-HT08 | Cofret superficie IP65. 8 Modulos 155 x 200 x 95 | 178 | A | 20.435 | 1 | 8445275041235
SG-HT12 | Cofret superficie IP65. 12 Modulos 195 x 250 x 110 | 178 | A | 31.641 | 1 | 8445275041242
SG-HT15 | Cofret superficie IP65. 15 Modulos 200 x 310 x 110 | 178 | A | 38.608 | 1 | 8445275041259
SG-HT18 | Cofret superficie IP65. 18 Modulos 195 x 365 x 110 | 178 | A | 47.318 | 1 | 8445275041266
SG-HT24 | Cofret superficie IP65. 24 Modulos 280 x 160 x 110 | 178 | A | 60.369 | 1 | 8445275041273

## Aparamenta
MARZO DE 2026
Código | Descripción | Página | Clave | PVR | Ud.Emb. | EAN 13
BPM1111 | Medidor de energía monófásico con control remoto WIFI y Zigbee para Int. Automaticos hasta 63A | 0 | B | 139.515 | 0 | 8445275120824
BPM3111 | Medidor de energía trifásico con control remoto WIFI y Zigbee para Int. Automaticos hasta 63A | 0 | B | 221.27 | 0 | 8445275120862
MT23EV2PC100 | Protector con reconexión IGA + permanente + transitoria. 2P, 100A | 0 | C | 349.983 | 1 | 8445275119293
MT23EV2PC25 | Protector con reconexión IGA + permanente + transitoria. 2P, 25A | 0 | B | 272.757 | 1 | 8445275119248
MT23EV2PC32 | Protector con reconexión IGA + permanente + transitoria. 2P, 32A | 0 | A | 276.848 | 1 | 8445275119255
MT23EV2PC40 | Protector con reconexión IGA + permanente + transitoria. 2P, 40A | 0 | A | 285.366 | 1 | 8445275119262
MT23EV2PC63 | Protector con reconexión IGA + permanente + transitoria. 2P, 63A | 0 | A | 299.153 | 1 | 8445275119279
MT23EV2PC80 | Protector con reconexión IGA + permanente + transitoria. 2P, 80A | 0 | C | 331.209 | 1 | 8445275119286
MT51RAIX | Unidad reconectadora programable para: MM5032, MM50H, ML50H y MRO50. 230V aux | 0 | B | 465.822 | 1 | 8445275111082
MT51RAIX2A040030 | Reconectador programable diferencial. 2P, 40A, 30mA alta inmunidad. 10kA. 230V aux | 0 | A | 377.116 | 1 | 8445275021565
MT51RAIX2A040300 | Reconectador programable diferencial. 2P, 40A, 300mA alta inmunidad. 10kA. 230V aux | 0 | A | 444.745 | 1 | 8445275021572
MT51RAIX2A063030 | Reconectador programable diferencial. 2P, 63A, 30mA alta inmunidad. 10kA. 230V aux | 0 | A | 419.347 | 1 | 8445275021589
MT51RAIX2A063300 | Reconectador programable diferencial. 2P, 63A, 300mA alta inmunidad. 10kA. 230V aux | 0 | B | 393.497 | 1 | 8445275021596
MT51RAIX2C40 | Reconectador programable magnetotérmico. Curva C - 10kA - 230V aux. 2P, 40A | 0 | B | 363.265 | 1 | 8445275021602
MT51RAIX2C63 | Reconectador programable magnetotérmico. Curva C - 10kA - 230V aux. 2P, 63A | 0 | A | 389.212 | 1 | 8445275021619
MT51RAIX3C40 | Reconectador programable magnetotérmico. Curva C - 10kA - 230V aux. 3P, 40A | 0 | B | 407.818 | 1 | 8445275021626
MT51RAIX3C63 | Reconectador programable magnetotérmico. Curva C - 10kA - 230V aux. 3P, 63A | 0 | B | 439.202 | 1 | 8445275021633
MT51RAIX4A040030 | Reconectador programable diferencial. 4P, 40A, 30mA alta inmunidad. 10kA. 230V aux | 0 | B | 465.083 | 1 | 8445275021640
MT51RAIX4A040300 | Reconectador programable diferencial. 4P, 40A, 300mA alta inmunidad. 10kA. 230V aux | 0 | B | 433.724 | 1 | 8445275021657
MT51RAIX4A063030 | Reconectador programable diferencial. 4P, 63A, 30mA alta inmunidad. 10kA. 230V aux | 0 | B | 479.411 | 1 | 8445275021664
MT51RAIX4A063300 | Reconectador programable diferencial. 4P, 63A, 300mA alta inmunidad. 10kA. 230V aux | 0 | B | 484.22 | 1 | 8445275021671
MT51RAIX4C40 | Reconectador programable magnetotérmico. Curva C - 10kA - 230V aux. 4P, 40A | 0 | B | 459.938 | 1 | 8445275021688
MT51RAIX4C63 | Reconectador programable magnetotérmico. Curva C - 10kA - 230V aux. 4P, 63A | 0 | B | 498.27 | 1 | 8445275021695
MT51RS | UNIDAD RECONECTADORA INDEPENDIENTE COMPATIBLE CON DIFERENCIALES ML50H Y MRO50 | 0 | B | 589.003 | 0 | 8445275021718
MT53AW | Unidad autoreconectadora con Wifi para: MM5032, MM50H, ML50H y MRO50. 1P y 2P. 230V aux | 0 | B | 314.549 | 1 | 8445275111099
MT53AW2 | Unidad autoreconectadora con Wifi para: MM50H 3P/4P. 230V aux | 0 | B | 329.072 | 1 | 8445275115806
MT53RAIX | Unidad reconectadora para: MM5032, MM50H, ML50H y MRO50. 230V aux | 0 | B | 180.653 | 1 | 8445275022012
MT53RAIX2A040030 | Reconectador automático diferencial. 2P, 40A, 30mA, alta inmunidad. 10kA. 230V aux | 0 | A | 216.177 | 1 | 8445275022029
MT53RAIX2A040300 | Reconectador automático diferencial. 2P, 40A, 300mA, alta inmunidad. 10kA. 230V aux | 0 | B | 269.664 | 1 | 8445275022036
MT53RAIX2A063030 | Reconectador automático diferencial. 2P, 63A, 30mA, alta inmunidad. 10kA. 230V aux | 0 | B | 279.177 | 1 | 8445275022043
MT53RAIX2A063300 | Reconectador automático diferencial. 2P, 63A, 300mA, alta inmunidad. 10kA. 230V aux | 0 | A | 320.723 | 1 | 8445275022050
MT53RAIX2C40 | Reconectador automatico magnetotérmico. Curva C - 10kA - 230V aux. 2P, 40A | 0 | A | 223.174 | 1 | 8445275022067
MT53RAIX2C63 | Reconectador automatico magnetotérmico. Curva C - 10kA - 230V aux. 2P, 63A | 0 | B | 243.462 | 1 | 8445275098185
MT53RAIX3C40 | Reconectador automatico magnetotérmico. Curva C - 10kA - 230V aux. 3P, 40A | 0 | B | 264.352 | 1 | 8445275021176
MT53RAIX3C63 | Reconectador automatico magnetotérmico. Curva C - 10kA - 230V aux. 3P, 63A | 0 | B | 290.802 | 1 | 8445275021183
MT53RAIX4A040030 | Reconectador automático diferencial. 4P, 40A, 30mA, alta inmunidad. 10kA. 230V aux | 0 | A | 362.47 | 1 | 8445275022081
MT53RAIX4A040300 | Reconectador automático diferencial. 4P, 40A, 300mA, alta inmunidad. 10kA. 230V aux | 0 | B | 333.778 | 1 | 8445275022098
MT53RAIX4A063030 | Reconectador automático diferencial. 4P, 63A, 30mA, alta inmunidad. 10kA. 230V aux | 0 | B | 408.62 | 1 | 8445275022104
MT53RAIX4A063300 | Reconectador automático diferencial. 4P, 63A, 300mA, alta inmunidad. 10kA. 230V aux | 0 | A | 372.844 | 1 | 8445275022111
MT53RAIX4C40 | Reconectador automatico magnetotérmico. Curva C - 10kA - 230V aux. 4P, 40A | 0 | A | 313.746 | 1 | 8445275098208
MT53RAIXMM5032C06 | Reconectador DPN magnetotérmico. Curva C - 6kA - 230V aux. 6A | 0 | B | 199.228 | 1 | 8445275022135
MT53RAIXMM5032C10 | Reconectador DPN magnetotérmico. Curva C - 6kA - 230V aux. 10A | 0 | B | 202.635 | 1 | 8445275098222
MT53RAIXMM5032C16 | Reconectador DPN magnetotérmico. Curva C - 6kA - 230V aux. 16A | 0 | B | 206.091 | 1 | 8445275022142
MT53RAIXMM5032C20 | Reconectador DPN magnetotérmico. Curva C - 6kA - 230V aux. 20A | 0 | B | 209.698 | 1 | 8445275022159
MT53RAIXMM5032C25 | Reconectador DPN magnetotérmico. Curva C - 6kA - 230V aux. 25A | 0 | B | 213.455 | 1 | 8445275098239
MT53RAIXMM5032C32 | Reconectador DPN magnetotérmico. Curva C - 6kA - 230V aux. 32A | 0 | B | 217.363 | 1 | 8445275022173
EPB63M1B01 | Interruptor magnetotermico Alpha+ industrial. 1 P, 1A, Curva B. 6kA | 13 | C | 32.503 | 1 | 8445275002175
EPB63M1B02 | Interruptor magnetotermico Alpha+ industrial. 1 P, 2A, Curva B. 6kA | 13 | C | 32.503 | 1 | 8445275002182
EPB63M1B03 | Interruptor magnetotermico Alpha+ industrial. 1 P, 3A, Curva B. 6kA | 13 | C | 32.503 | 1 | 8445275002199
EPB63M1B04 | Interruptor magnetotermico Alpha+ industrial. 1 P, 4A, Curva B. 6kA | 13 | C | 32.503 | 1 | 8445275002205
EPB63M1B06 | Interruptor magnetotermico Alpha+ industrial. 1 P, 6A, Curva B. 6kA | 13 | C | 10.556 | 1 | 8445275002212
EPB63M1B10 | Interruptor magnetotermico Alpha+ industrial. 1 P, 10A, Curva B. 6kA | 13 | C | 8.56 | 1 | 8445275002229
EPB63M1B16 | Interruptor magnetotermico Alpha+ industrial. 1 P, 16A, Curva B. 6kA | 13 | C | 8.56 | 1 | 8445275002236
EPB63M1B20 | Interruptor magnetotermico Alpha+ industrial. 1 P, 20A, Curva B. 6kA | 13 | C | 8.56 | 1 | 8445275002243
EPB63M1B25 | Interruptor magnetotermico Alpha+ industrial. 1 P, 25A, Curva B. 6kA | 13 | C | 8.56 | 1 | 8445275002250
EPB63M1B32 | Interruptor magnetotermico Alpha+ industrial. 1 P, 32A, Curva B. 6kA | 13 | C | 9.011 | 1 | 8445275002267
EPB63M1B40 | Interruptor magnetotermico Alpha+ industrial. 1 P, 40A, Curva B. 6kA | 13 | C | 10.963 | 1 | 8445275002274
EPB63M1B50 | Interruptor magnetotermico Alpha+ industrial. 1 P, 50A, Curva B. 6kA | 13 | C | 27.676 | 1 | 8445275002281
EPB63M1B63 | Interruptor magnetotermico Alpha+ industrial. 1 P, 63A, Curva B. 6kA | 13 | C | 32.289 | 1 | 8445275002298
EPB63M1C01 | Interruptor magnetotermico Alpha+ industrial. 1 P, 1A, curva C. 6kA | 13 | C | 28.159 | 1 | 8445275002311
EPB63M1C02 | Interruptor magnetotermico Alpha+ industrial. 1 P, 2A, curva C. 6kA | 13 | B | 28.159 | 1 | 8445275002328
EPB63M1C03 | Interruptor magnetotermico Alpha+ industrial. 1 P, 3A, curva C. 6kA | 13 | C | 28.159 | 1 | 8445275002335
EPB63M1C04 | Interruptor magnetotermico Alpha+ industrial. 1 P, 4A, curva C. 6kA | 13 | B | 28.159 | 1 | 8445275002342
EPB63M1C06 | Interruptor magnetotermico Alpha+ industrial. 1 P, 6A, curva C. 6kA | 13 | A | 9.097 | 1 | 8445275002359
EPB63M1C10 | Interruptor magnetotermico Alpha+ industrial. 1 P, 10A, curva C. 6kA | 13 | A | 7.359 | 1 | 8445275002366
EPB63M1C16 | Interruptor magnetotermico Alpha+ industrial. 1 P, 16A, curva C. 6kA | 13 | A | 7.359 | 1 | 8445275002373
EPB63M1C20 | Interruptor magnetotermico Alpha+ industrial. 1 P, 20A, curva C. 6kA | 13 | A | 7.359 | 1 | 8445275002380
EPB63M1C25 | Interruptor magnetotermico Alpha+ industrial. 1 P, 25A, curva C. 6kA | 13 | A | 7.359 | 1 | 8445275002397
EPB63M1C32 | Interruptor magnetotermico Alpha+ industrial. 1 P, 32A, curva C. 6kA | 13 | B | 8.185 | 1 | 8445275002403
EPB63M1C40 | Interruptor magnetotermico Alpha+ industrial. 1 P, 40A, curva C. 6kA | 13 | B | 9.837 | 1 | 8445275002410
EPB63M1C50 | Interruptor magnetotermico Alpha+ industrial. 1 P, 50A, curva C. 6kA | 13 | B | 24.458 | 1 | 8445275002427
EPB63M1C63 | Interruptor magnetotermico Alpha+ industrial. 1 P, 63A, curva C. 6kA | 13 | B | 28.534 | 1 | 8445275002434
EPB63M1D01 | Interruptor magnetotermico Alpha+ industrial. 1 P, 1A, Curva D. 6kA | 13 | C | 34.434 | 1 | 8445275002458
EPB63M1D02 | Interruptor magnetotermico Alpha+ industrial. 1 P, 2A, Curva D. 6kA | 13 | C | 34.434 | 1 | 8445275002465
EPB63M1D03 | Interruptor magnetotermico Alpha+ industrial. 1 P, 3A, Curva D. 6kA | 13 | C | 34.434 | 1 | 8445275002472
EPB63M1D04 | Interruptor magnetotermico Alpha+ industrial. 1 P, 4A, Curva D. 6kA | 13 | C | 34.434 | 1 | 8445275002489
EPB63M1D06 | Interruptor magnetotermico Alpha+ industrial. 1 P, 6A, Curva D. 6kA | 13 | C | 13.044 | 1 | 8445275002496
EPB63M1D10 | Interruptor magnetotermico Alpha+ industrial. 1 P, 10A, Curva D. 6kA | 13 | C | 10.287 | 1 | 8445275002502
EPB63M1D16 | Interruptor magnetotermico Alpha+ industrial. 1 P, 16A, Curva D. 6kA | 13 | C | 10.287 | 1 | 8445275002519
EPB63M1D20 | Interruptor magnetotermico Alpha+ industrial. 1 P, 20A, Curva D. 6kA | 13 | C | 10.287 | 1 | 8445275002526
EPB63M1D25 | Interruptor magnetotermico Alpha+ industrial. 1 P, 25A, Curva D. 6kA | 13 | C | 10.287 | 1 | 8445275002533
EPB63M1D32 | Interruptor magnetotermico Alpha+ industrial. 1 P, 32A, Curva D. 6kA | 13 | C | 11.414 | 1 | 8445275002540
EPB63M1D40 | Interruptor magnetotermico Alpha+ industrial. 1 P, 40A, Curva D. 6kA | 13 | C | 12.315 | 1 | 8445275002557
EPB63M1D50 | Interruptor magnetotermico Alpha+ industrial. 1 P, 50A, Curva D. 6kA | 13 | C | 34.434 | 1 | 8445275002564
EPB63M1D63 | Interruptor magnetotermico Alpha+ industrial. 1 P, 63A, Curva D. 6kA | 13 | C | 40.173 | 1 | 8445275002571
EPB63M2B01 | Interruptor magnetotermico Alpha+ industrial. 2P, 1A, Curva B. 6kA | 13 | C | 0 | 1 | 8445275002595
EPB63M2B02 | Interruptor magnetotermico Alpha+ industrial. 2P, 2A, Curva B. 6kA | 13 | C | 0 | 1 | 8445275002601
EPB63M2B03 | Interruptor magnetotermico Alpha+ industrial. 2P, 3A, Curva B. 6kA | 13 | C | 0 | 1 | 8445275002618
EPB63M2B04 | Interruptor magnetotermico Alpha+ industrial. 2P, 4A, Curva B. 6kA | 13 | C | 0 | 1 | 8445275002625
EPB63M2B06 | Interruptor magnetotermico Alpha+ industrial. 2 P, 6A, Curva B. 6kA | 13 | C | 28.577 | 1 | 8445275002632
EPB63M2B10 | Interruptor magnetotermico Alpha+ industrial. 2 P, 10A, Curva B. 6kA | 13 | B | 20.5 | 1 | 8445275002649
EPB63M2B16 | Interruptor magnetotermico Alpha+ industrial. 2 P, 16A, Curva B. 6kA | 13 | B | 20.5 | 1 | 8445275002656
EPB63M2B20 | Interruptor magnetotermico Alpha+ industrial. 2 P, 20A, Curva B. 6kA | 13 | C | 20.5 | 1 | 8445275002663
EPB63M2B25 | Interruptor magnetotermico Alpha+ industrial. 2 P, 25A, Curva B. 6kA | 13 | C | 20.5 | 1 | 8445275002670
EPB63M2B32 | Interruptor magnetotermico Alpha+ industrial. 2 P, 32A, Curva B. 6kA | 13 | C | 22.001 | 1 | 8445275002687
EPB63M2B40 | Interruptor magnetotermico Alpha+ industrial. 2 P, 40A, Curva B. 6kA | 13 | C | 22.978 | 1 | 8445275002694
EPB63M2B50 | Interruptor magnetotermico Alpha+ industrial. 2 P, 50A, Curva B. 6kA | 13 | C | 62.754 | 1 | 8445275002700
EPB63M2B63 | Interruptor magnetotermico Alpha+ industrial. 2 P, 63A, Curva B. 6kA | 13 | C | 73.213 | 1 | 8445275002717
EPB63M2C01 | Interruptor magnetotermico Alpha+ industrial. 2P, 1A, Curva C. 6kA | 13 | C | 0 | 1 | 8445275002731
EPB63M2C02 | Interruptor magnetotermico Alpha+ industrial. 2P, 2A, Curva C. 6kA | 13 | B | 0 | 1 | 8445275002748
EPB63M2C03 | Interruptor magnetotermico Alpha+ industrial. 2P, 3A, Curva C. 6kA | 13 | C | 0 | 1 | 8445275002755
EPB63M2C04 | Interruptor magnetotermico Alpha+ industrial. 2P, 4A, Curva C. 6kA | 13 | B | 47.91 | 1 | 8445275002762
EPB63M2C06 | Interruptor magnetotermico Alpha+ industrial. 2 P, 6A, curva C. 6kA | 13 | A | 24.754 | 6 | 8445275002779
EPB63M2C10 | Interruptor magnetotermico Alpha+ industrial. 2 P, 10A, curva C. 6kA | 13 | A | 17.614 | 6 | 8445275002786
EPB63M2C16 | Interruptor magnetotermico Alpha+ industrial. 2 P, 16A, curva C. 6kA | 13 | A | 17.614 | 6 | 8445275002793
EPB63M2C20 | Interruptor magnetotermico Alpha+ industrial. 2 P, 20A, curva C. 6kA | 13 | A | 17.614 | 6 | 8445275002809
EPB63M2C25 | Interruptor magnetotermico Alpha+ industrial. 2 P, 25A, curva C. 6kA | 13 | A | 17.614 | 6 | 8445275002816
EPB63M2C32 | Interruptor magnetotermico Alpha+ industrial. 2 P, 32A, curva C. 6kA | 13 | A | 19.2 | 6 | 8445275002823
EPB63M2C40 | Interruptor magnetotermico Alpha+ industrial. 2 P, 40A, curva C. 6kA | 13 | A | 20.708 | 6 | 8445275002830
EPB63M2C50 | Interruptor magnetotermico Alpha+ industrial. 2 P, 50A, curva C. 6kA | 13 | A | 55.255 | 6 | 8445275002847
EPB63M2C63 | Interruptor magnetotermico Alpha+ industrial. 2 P, 63A, curva C. 6kA | 13 | A | 64.464 | 6 | 8445275002854
EPB63M2D01 | Interruptor magnetotermico Alpha+ industrial. 2P, 1A, Curva D. 6kA | 13 | C | 0 | 1 | 8445275002878
EPB63M2D02 | Interruptor magnetotermico Alpha+ industrial. 2P, 2A, Curva D. 6kA | 13 | C | 0 | 1 | 8445275002885
EPB63M2D03 | Interruptor magnetotermico Alpha+ industrial. 2P, 3A, Curva D. 6kA | 13 | C | 0 | 1 | 8445275002892
EPB63M2D04 | Interruptor magnetotermico Alpha+ industrial. 2P, 4A, Curva D. 6kA | 13 | C | 0 | 1 | 8445275002908
EPB63M2D06 | Interruptor magnetotermico Alpha+ industrial. 2 P, 6A, Curva D. 6kA | 13 | C | 30.894 | 1 | 8445275002915
EPB63M2D10 | Interruptor magnetotermico Alpha+ industrial. 2 P, 10A, Curva D. 6kA | 13 | B | 21.776 | 1 | 8445275002922
EPB63M2D16 | Interruptor magnetotermico Alpha+ industrial. 2 P, 16A, Curva D. 6kA | 13 | B | 21.776 | 1 | 8445275002939
EPB63M2D20 | Interruptor magnetotermico Alpha+ industrial. 2 P, 20A, Curva D. 6kA | 13 | B | 21.776 | 1 | 8445275002946
EPB63M2D25 | Interruptor magnetotermico Alpha+ industrial. 2 P, 25A, Curva D. 6kA | 13 | B | 21.776 | 1 | 8445275002953
EPB63M2D32 | Interruptor magnetotermico Alpha+ industrial. 2 P, 32A, Curva D. 6kA | 13 | C | 23.729 | 1 | 8445275002960
EPB63M2D40 | Interruptor magnetotermico Alpha+ industrial. 2 P, 40A, Curva D. 6kA | 13 | C | 24.78 | 1 | 8445275002977
EPB63M2D50 | Interruptor magnetotermico Alpha+ industrial. 2 P, 50A, Curva D. 6kA | 13 | C | 69.03 | 1 | 8445275002984
EPB63M2D63 | Interruptor magnetotermico Alpha+ industrial. 2 P, 63A, Curva D. 6kA | 13 | C | 80.534 | 1 | 8445275002991
EPB63M3B01 | Interruptor magnetotermico Alpha+ industrial. 3P, 1A, Curva B. 6kA | 13 | C | 0 | 1 | 8445275003011
EPB63M3B02 | Interruptor magnetotermico Alpha+ industrial. 3P, 2A, Curva B. 6kA | 13 | C | 0 | 1 | 8445275003028
EPB63M3B03 | Interruptor magnetotermico Alpha+ industrial. 3P, 3A, Curva B. 6kA | 13 | C | 0 | 1 | 8445275003035
EPB63M3B04 | Interruptor magnetotermico Alpha+ industrial. 3P, 4A, Curva B. 6kA | 13 | C | 0 | 1 | 8445275003042
EPB63M3B06 | Interruptor magnetotermico Alpha+ industrial. 3 P, 6A, Curva B. 6kA | 13 | C | 65.543 | 1 | 8445275003059
EPB63M3B10 | Interruptor magnetotermico Alpha+ industrial. 3 P, 10A, Curva B. 6kA | 13 | C | 51.319 | 1 | 8445275003066
EPB63M3B16 | Interruptor magnetotermico Alpha+ industrial. 3 P, 16A, Curva B. 6kA | 13 | C | 51.319 | 1 | 8445275003073
EPB63M3B20 | Interruptor magnetotermico Alpha+ industrial. 3 P, 20A, Curva B. 6kA | 13 | B | 51.319 | 1 | 8445275003080
EPB63M3B25 | Interruptor magnetotermico Alpha+ industrial. 3 P, 25A, Curva B. 6kA | 13 | B | 52.435 | 1 | 8445275003097
EPB63M3B32 | Interruptor magnetotermico Alpha+ industrial. 3 P, 32A, Curva B. 6kA | 13 | B | 61.789 | 1 | 8445275003103
EPB63M3B40 | Interruptor magnetotermico Alpha+ industrial. 3 P, 40A, Curva B. 6kA | 13 | B | 76.93 | 1 | 8445275003110
EPB63M3B50 | Interruptor magnetotermico Alpha+ industrial. 3 P, 50A, Curva B. 6kA | 13 | B | 114.566 | 1 | 8445275003127
EPB63M3B63 | Interruptor magnetotermico Alpha+ industrial. 3 P, 63A, Curva B. 6kA | 13 | C | 133.661 | 1 | 8445275003134
EPB63M3C01 | Interruptor magnetotermico Alpha+ industrial. 3P, 1A, Curva C. 6kA | 13 | C | 0 | 1 | 8445275003158
EPB63M3C02 | Interruptor magnetotermico Alpha+ industrial. 3P, 2A, Curva C. 6kA | 13 | C | 0 | 1 | 8445275003165
EPB63M3C03 | Interruptor magnetotermico Alpha+ industrial. 3P, 3A, Curva C. 6kA | 13 | C | 0 | 1 | 8445275003172
EPB63M3C04 | Interruptor magnetotermico Alpha+ industrial. 3P, 4A, Curva C. 6kA | 13 | C | 0 | 1 | 8445275003189
EPB63M3C06 | Interruptor magnetotermico Alpha+ industrial. 3 P, 6A, curva C. 6kA | 13 | B | 54.202 | 1 | 8445275003196
EPB63M3C10 | Interruptor magnetotermico Alpha+ industrial. 3 P, 10A, curva C. 6kA | 13 | A | 39.028 | 4 | 8445275003202
EPB63M3C16 | Interruptor magnetotermico Alpha+ industrial. 3 P, 16A, curva C. 6kA | 13 | A | 39.028 | 4 | 8445275003219
EPB63M3C20 | Interruptor magnetotermico Alpha+ industrial. 3 P, 20A, curva C. 6kA | 13 | A | 39.028 | 4 | 8445275003226
EPB63M3C25 | Interruptor magnetotermico Alpha+ industrial. 3 P, 25A, curva C. 6kA | 13 | A | 39.885 | 4 | 8445275003233
EPB63M3C32 | Interruptor magnetotermico Alpha+ industrial. 3 P, 32A, curva C. 6kA | 13 | A | 48.077 | 4 | 8445275003240
EPB63M3C40 | Interruptor magnetotermico Alpha+ industrial. 3 P, 40A, curva C. 6kA | 13 | A | 56.6 | 4 | 8445275003257
EPB63M3C50 | Interruptor magnetotermico Alpha+ industrial. 3 P, 50A, curva C. 6kA | 13 | A | 70.505 | 4 | 8445275003264
EPB63M3C63 | Interruptor magnetotermico Alpha+ industrial. 3 P, 63A, curva C. 6kA | 13 | A | 80.388 | 4 | 8445275003271
EPB63M3D01 | Interruptor magnetotermico Alpha+ industrial. 3P, 1A, Curva D. 6kA | 13 | C | 0 | 1 | 8445275003295
EPB63M3D02 | Interruptor magnetotermico Alpha+ industrial. 3P, 2A, Curva D. 6kA | 13 | C | 0 | 1 | 8445275003301
EPB63M3D03 | Interruptor magnetotermico Alpha+ industrial. 3P, 3A, Curva D. 6kA | 13 | C | 0 | 1 | 8445275003318
EPB63M3D04 | Interruptor magnetotermico Alpha+ industrial. 3P, 4A, Curva D. 6kA | 13 | C | 0 | 1 | 8445275003325
EPB63M3D06 | Interruptor magnetotermico Alpha+ industrial. 3 P, 6A, Curva D. 6kA | 13 | C | 72.087 | 1 | 8445275003332
EPB63M3D10 | Interruptor magnetotermico Alpha+ industrial. 3 P, 10A, Curva D. 6kA | 13 | B | 56.382 | 1 | 8445275003349
EPB63M3D16 | Interruptor magnetotermico Alpha+ industrial. 3 P, 16A, Curva D. 6kA | 13 | B | 56.382 | 1 | 8445275003356
EPB63M3D20 | Interruptor magnetotermico Alpha+ industrial. 3 P, 20A, Curva D. 6kA | 13 | B | 56.382 | 1 | 8445275003363
EPB63M3D25 | Interruptor magnetotermico Alpha+ industrial. 3 P, 25A, Curva D. 6kA | 13 | B | 57.669 | 1 | 8445275003370
EPB63M3D32 | Interruptor magnetotermico Alpha+ industrial. 3 P, 32A, Curva D. 6kA | 13 | C | 69.319 | 1 | 8445275003387
EPB63M3D40 | Interruptor magnetotermico Alpha+ industrial. 3 P, 40A, Curva D. 6kA | 13 | C | 85.265 | 1 | 8445275003394
EPB63M3D50 | Interruptor magnetotermico Alpha+ industrial. 3 P, 50A, Curva D. 6kA | 13 | C | 127.6 | 1 | 8445275003400
EPB63M3D63 | Interruptor magnetotermico Alpha+ industrial. 3 P, 63A, Curva D. 6kA | 13 | C | 148.867 | 1 | 8445275003417
EPB63M4B01 | Interruptor magnetotermico Alpha+ industrial. 3P, 1A, Curva B. 6kA | 13 | C | 0 | 1 | 8445275003431
EPB63M4B02 | Interruptor magnetotermico Alpha+ industrial. 3P, 2A, Curva B. 6kA | 13 | C | 0 | 1 | 8445275003448
EPB63M4B03 | Interruptor magnetotermico Alpha+ industrial. 3P, 3A, Curva B. 6kA | 13 | C | 0 | 1 | 8445275003455
EPB63M4B04 | Interruptor magnetotermico Alpha+ industrial. 3P, 4A, Curva B. 6kA | 13 | C | 0 | 1 | 8445275003462
EPB63M4B06 | Interruptor magnetotermico Alpha+ industrial. 4 P, 6A, Curva B. 6kA | 13 | C | 86.783 | 1 | 8445275003479
EPB63M4B10 | Interruptor magnetotermico Alpha+ industrial. 4 P, 10A, Curva B. 6kA | 13 | C | 68.311 | 1 | 8445275003486
EPB63M4B16 | Interruptor magnetotermico Alpha+ industrial. 4 P, 16A, Curva B. 6kA | 13 | C | 68.311 | 1 | 8445275003493
EPB63M4B20 | Interruptor magnetotermico Alpha+ industrial. 4 P, 20A, Curva B. 6kA | 13 | C | 68.311 | 1 | 8445275003509
EPB63M4B25 | Interruptor magnetotermico Alpha+ industrial. 4 P, 25A, Curva B. 6kA | 13 | C | 68.311 | 1 | 8445275003516
EPB63M4B32 | Interruptor magnetotermico Alpha+ industrial. 4 P, 32A, Curva B. 6kA | 13 | C | 82.449 | 1 | 8445275003523
EPB63M4B40 | Interruptor magnetotermico Alpha+ industrial. 4 P, 40A, Curva B. 6kA | 13 | C | 98.556 | 1 | 8445275003530
EPB63M4B50 | Interruptor magnetotermico Alpha+ industrial. 4 P, 50A, Curva B. 6kA | 13 | C | 153.506 | 1 | 8445275003547
EPB63M4B63 | Interruptor magnetotermico Alpha+ industrial. 4 P, 63A, Curva B. 6kA | 13 | C | 179.091 | 1 | 8445275003554
EPB63M4C01 | Interruptor magnetotermico Alpha+ industrial. 3P, 1A, Curva C. 6kA | 13 | C | 0 | 1 | 8445275003578
EPB63M4C02 | Interruptor magnetotermico Alpha+ industrial. 3P, 2A, Curva C. 6kA | 13 | C | 0 | 1 | 8445275003585
EPB63M4C03 | Interruptor magnetotermico Alpha+ industrial. 3P, 3A, Curva C. 6kA | 13 | C | 0 | 1 | 8445275003592
EPB63M4C04 | Interruptor magnetotermico Alpha+ industrial. 3P, 4A, Curva C. 6kA | 13 | C | 0 | 1 | 8445275003608
EPB63M4C06 | Interruptor magnetotermico Alpha+ industrial. 4 P, 6A, curva C. 6kA | 13 | B | 71.83 | 1 | 8445275003615
EPB63M4C10 | Interruptor magnetotermico Alpha+ industrial. 4 P, 10A, curva C. 6kA | 13 | A | 51.974 | 3 | 8445275003622
EPB63M4C16 | Interruptor magnetotermico Alpha+ industrial. 4 P, 16A, curva C. 6kA | 13 | A | 51.974 | 3 | 8445275003639
EPB63M4C20 | Interruptor magnetotermico Alpha+ industrial. 4 P, 20A, curva C. 6kA | 13 | A | 51.974 | 3 | 8445275003646
EPB63M4C25 | Interruptor magnetotermico Alpha+ industrial. 4 P, 25A, curva C. 6kA | 13 | A | 51.974 | 3 | 8445275003653
EPB63M4C32 | Interruptor magnetotermico Alpha+ industrial. 4 P, 32A, curva C. 6kA | 13 | A | 60.684 | 3 | 8445275003660
EPB63M4C40 | Interruptor magnetotermico Alpha+ industrial. 4 P, 40A, curva C. 6kA | 13 | A | 74.468 | 3 | 8445275003677
EPB63M4C50 | Interruptor magnetotermico Alpha+ industrial. 4 P, 50A, curva C. 6kA | 13 | A | 93.918 | 3 | 8445275003684
EPB63M4C63 | Interruptor magnetotermico Alpha+ industrial. 4 P, 63A, curva C. 6kA | 13 | A | 107.084 | 3 | 8445275003691
EPB63M4D01 | Interruptor magnetotermico Alpha+ industrial 4P, 1A, Curva D, 6kA | 13 | C | 0 | 1 | 8445275003714
EPB63M4D02 | Interruptor magnetotermico Alpha+ industrial 4P, 2A, Curva D, 6kA | 13 | C | 0 | 1 | 8445275003721
EPB63M4D03 | Interruptor magnetotermico Alpha+ industrial 4P, 3A, Curva D, 6kA | 13 | C | 0 | 1 | 8445275003738
EPB63M4D04 | Interruptor magnetotermico Alpha+ industrial 4P, 4A, Curva D, 6kA | 13 | C | 0 | 1 | 8445275003745
EPB63M4D06 | Interruptor magnetotermico Alpha+ industrial. 4 P, 6A, Curva D. 6kA | 13 | C | 95.579 | 1 | 8445275003752
EPB63M4D10 | Interruptor magnetotermico Alpha+ industrial. 4 P, 10A, Curva D. 6kA | 13 | B | 75.176 | 1 | 8445275003769
EPB63M4D16 | Interruptor magnetotermico Alpha+ industrial. 4 P, 16A, Curva D. 6kA | 13 | B | 75.176 | 1 | 8445275003776
EPB63M4D20 | Interruptor magnetotermico Alpha+ industrial. 4 P, 20A, Curva D. 6kA | 13 | B | 75.176 | 1 | 8445275003783
EPB63M4D25 | Interruptor magnetotermico Alpha+ industrial. 4 P, 25A, Curva D. 6kA | 13 | B | 75.176 | 1 | 8445275003790
EPB63M4D32 | Interruptor magnetotermico Alpha+ industrial. 4 P, 32A, Curva D. 6kA | 13 | B | 92.2 | 1 | 8445275003806
EPB63M4D40 | Interruptor magnetotermico Alpha+ industrial. 4 P, 40A, Curva D. 6kA | 13 | B | 112.298 | 1 | 8445275003813
EPB63M4D50 | Interruptor magnetotermico Alpha+ industrial. 4 P, 50A, Curva D. 6kA | 13 | B | 170.08 | 1 | 8445275003820
EPB63M4D63 | Interruptor magnetotermico Alpha+ industrial. 4 P, 63A, Curva D. 6kA | 13 | B | 198.426 | 1 | 8445275003837
EPDPN6KB01 | Interruptor DPN Alpha+ industrial. 1+N P, 1A, curva B. 6kA | 14 | C | 0 | 1 | 8445275004605
EPDPN6KB02 | Interruptor DPN Alpha+ industrial. 1+N P, 2A, curva B. 6kA | 14 | C | 35.183 | 1 | 8445275004612
EPDPN6KB04 | Interruptor DPN Alpha+ industrial. 1+N P, 4A, curva B. 6kA | 14 | C | 35.183 | 1 | 8445275004629
EPDPN6KB06 | Interruptor DPN Alpha+ industrial. 1+N P, 6A, curva B. 6kA | 14 | C | 27.023 | 1 | 8445275004636
EPDPN6KB10 | Interruptor DPN Alpha+ industrial. 1+N P, 10A, curva B. 6kA | 14 | C | 27.023 | 1 | 8445275004643
EPDPN6KB16 | Interruptor DPN Alpha+ industrial. 1+N P, 16A, curva B. 6kA | 14 | C | 27.023 | 1 | 8445275004650
EPDPN6KB20 | Interruptor DPN Alpha+ industrial. 1+N P, 20A, curva B. 6kA | 14 | C | 27.023 | 1 | 8445275004667
EPDPN6KB25 | Interruptor DPN Alpha+ industrial. 1+N P, 25A, curva B. 6kA | 14 | C | 27.023 | 1 | 8445275004674
EPDPN6KB32 | Interruptor DPN Alpha+ industrial. 1+N P, 32A, curva B. 6kA | 14 | C | 28.9 | 1 | 8445275004681
EPDPN6KC01 | Interruptor DPN Alpha+ industrial. 1+N P, 1A, curva C. 6kA | 14 | C | 0 | 1 | 8445275004698
EPDPN6KC02 | Interruptor DPN Alpha+ industrial. 1+N P, 2A, curva C. 6kA | 14 | C | 32.898 | 1 | 8445275004704
EPDPN6KC04 | Interruptor DPN Alpha+ industrial. 1+N P, 4A, curva C. 6kA | 14 | C | 32.898 | 1 | 8445275004711
EPDPN6KC06 | Interruptor DPN Alpha+ industrial. 1+N P, 6A, curva C. 6kA | 14 | A | 25.397 | 12 | 8445275004728
EPDPN6KC10 | Interruptor DPN Alpha+ industrial. 1+N P, 10A, curva C. 6kA | 14 | A | 25.397 | 12 | 8445275004735
EPDPN6KC16 | Interruptor DPN Alpha+ industrial. 1+N P, 16A, curva C. 6kA | 14 | A | 25.397 | 12 | 8445275004742
EPDPN6KC20 | Interruptor DPN Alpha+ industrial. 1+N P, 20A, curva C. 6kA | 14 | A | 25.397 | 12 | 8445275004759
EPDPN6KC25 | Interruptor DPN Alpha+ industrial. 1+N P, 25A, curva C. 6kA | 14 | A | 25.397 | 12 | 8445275004766
EPDPN6KC32 | Interruptor DPN Alpha+ industrial. 1+N P, 32A, curva C. 6kA | 14 | A | 27.023 | 12 | 8445275004773
EPB63H1B01 | Interruptor magnetotermico Alpha+ industrial. 1P, 1A, Curva B. 10kA | 15 | C | 0 | 1 | 8445275000492
EPB63H1B02 | Interruptor magnetotermico Alpha+ industrial. 1P, 2A, Curva B. 10kA | 15 | C | 0 | 1 | 8445275000508
EPB63H1B03 | Interruptor magnetotermico Alpha+ industrial. 1P, 3A, Curva B. 10kA | 15 | C | 0 | 1 | 8445275000515
EPB63H1B04 | Interruptor magnetotermico Alpha+ industrial. 1P, 4A, Curva B. 10kA | 15 | C | 0 | 1 | 8445275000522
EPB63H1B06 | Interruptor magnetotermico Alpha+ industrial. 1 P, 6A, Curva B. 10kA | 15 | C | 37.731 | 1 | 8445275000539
EPB63H1B10 | Interruptor magnetotermico Alpha+ industrial. 1 P, 10A, Curva B. 10kA | 15 | C | 26.377 | 1 | 8445275000546
EPB63H1B16 | Interruptor magnetotermico Alpha+ industrial. 1 P, 16A, Curva B. 10kA | 15 | C | 26.377 | 1 | 8445275000553
EPB63H1B20 | Interruptor magnetotermico Alpha+ industrial. 1 P, 20A, Curva B. 10kA | 15 | C | 26.377 | 1 | 8445275000560
EPB63H1B25 | Interruptor magnetotermico Alpha+ industrial. 1 P, 25A, Curva B. 10kA | 15 | C | 26.377 | 1 | 8445275000577
EPB63H1B32 | Interruptor magnetotermico Alpha+ industrial. 1 P, 32A, Curva B. 10kA | 15 | C | 29.788 | 1 | 8445275000584
EPB63H1B40 | Interruptor magnetotermico Alpha+ industrial. 1 P, 40A, Curva B. 10kA | 15 | C | 38.238 | 1 | 8445275000591
EPB63H1B50 | Interruptor magnetotermico Alpha+ industrial. 1 P, 50A, Curva B. 10kA | 15 | C | 51.515 | 1 | 8445275000607
EPB63H1B63 | Interruptor magnetotermico Alpha+ industrial. 1 P, 63A, Curva B. 10kA | 15 | C | 59.757 | 1 | 8445275000614
EPB63H1C01 | Interruptor magnetotermico Alpha+ industrial. 1P, 1A, Curva C, 10kA | 15 | C | 0 | 1 | 8445275000638
EPB63H1C02 | Interruptor magnetotermico Alpha+ industrial. 1P, 2A, Curva C, 10kA | 15 | C | 0 | 1 | 8445275000645
EPB63H1C03 | Interruptor magnetotermico Alpha+ industrial. 1P, 3A, Curva C, 10kA | 15 | C | 0 | 1 | 8445275000652
EPB63H1C04 | Interruptor magnetotermico Alpha+ industrial. 1P, 4A, Curva C, 10kA | 15 | C | 0 | 1 | 8445275000669
EPB63H1C06 | Interruptor magnetotermico Alpha+ industrial. 1 P, 6A, curva C. 10kA | 15 | C | 31.544 | 1 | 8445275000676
EPB63H1C10 | Interruptor magnetotermico Alpha+ industrial. 1 P, 10A, curva C. 10kA | 15 | A | 22.053 | 1 | 8445275000683
EPB63H1C16 | Interruptor magnetotermico Alpha+ industrial. 1 P, 16A, curva C. 10kA | 15 | B | 22.053 | 1 | 8445275000690
EPB63H1C20 | Interruptor magnetotermico Alpha+ industrial. 1 P, 20A, curva C. 10kA | 15 | B | 22.053 | 1 | 8445275000706
EPB63H1C25 | Interruptor magnetotermico Alpha+ industrial. 1 P, 25A, curva C. 10kA | 15 | B | 22.053 | 1 | 8445275000713
EPB63H1C32 | Interruptor magnetotermico Alpha+ industrial. 1 P, 32A, curva C. 10kA | 15 | B | 24.903 | 1 | 8445275000720
EPB63H1C40 | Interruptor magnetotermico Alpha+ industrial. 1 P, 40A, curva C. 10kA | 15 | B | 28.677 | 1 | 8445275000737
EPB63H1C50 | Interruptor magnetotermico Alpha+ industrial. 1 P, 50A, curva C. 10kA | 15 | B | 32.761 | 1 | 8445275000744
EPB63H1C63 | Interruptor magnetotermico Alpha+ industrial. 1 P, 63A, curva C. 10kA | 15 | C | 36.21 | 1 | 8445275000751
EPB63H1D01 | Interruptor magnetotermico Alpha+ industrial. 1P, 1A, Curva D. 10kA | 15 | C | 0 | 1 | 8445275000775
EPB63H1D02 | Interruptor magnetotermico Alpha+ industrial. 1P, 2A, Curva D. 10kA | 15 | C | 0 | 1 | 8445275000782
EPB63H1D03 | Interruptor magnetotermico Alpha+ industrial. 1P, 3A, Curva D. 10kA | 15 | C | 0 | 1 | 8445275000799
EPB63H1D04 | Interruptor magnetotermico Alpha+ industrial. 1P, 4A, Curva D. 10kA | 15 | C | 0 | 1 | 8445275000805
EPB63H1D06 | Interruptor magnetotermico Alpha+ industrial. 1 P, 6A, Curva D. 10kA | 15 | C | 43.31 | 1 | 8445275000812
EPB63H1D10 | Interruptor magnetotermico Alpha+ industrial. 1 P, 10A, Curva D. 10kA | 15 | C | 30.34 | 1 | 8445275000829
EPB63H1D16 | Interruptor magnetotermico Alpha+ industrial. 1 P, 16A, Curva D. 10kA | 15 | C | 30.34 | 1 | 8445275000836
EPB63H1D20 | Interruptor magnetotermico Alpha+ industrial. 1 P, 20A, Curva D. 10kA | 15 | C | 30.34 | 1 | 8445275000843
EPB63H1D25 | Interruptor magnetotermico Alpha+ industrial. 1 P, 25A, Curva D. 10kA | 15 | C | 30.34 | 1 | 8445275000850
EPB63H1D32 | Interruptor magnetotermico Alpha+ industrial. 1 P, 32A, Curva D. 10kA | 15 | C | 34.192 | 1 | 8445275000867
EPB63H1D40 | Interruptor magnetotermico Alpha+ industrial. 1 P, 40A, Curva D. 10kA | 15 | C | 44.02 | 1 | 8445275000874
EPB63H1D50 | Interruptor magnetotermico Alpha+ industrial. 1 P, 50A, Curva D. 10kA | 15 | C | 59.255 | 1 | 8445275000881
EPB63H1D63 | Interruptor magnetotermico Alpha+ industrial. 1 P, 63A, Curva D. 10kA | 15 | C | 68.736 | 1 | 8445275000898
EPB63H2B01 | Interruptor magnetotermico Alpha+ industrial. 2P, 1A, Curva B. 10kA | 15 | C | 0 | 1 | 8445275000911
EPB63H2B02 | Interruptor magnetotermico Alpha+ industrial. 2P, 2A, Curva B. 10kA | 15 | C | 0 | 1 | 8445275000928
EPB63H2B03 | Interruptor magnetotermico Alpha+ industrial. 2P, 3A, Curva B. 10kA | 15 | C | 0 | 1 | 8445275000935
EPB63H2B04 | Interruptor magnetotermico Alpha+ industrial. 2P, 6A, Curva B. 10kA | 15 | C | 0 | 1 | 8445275000942
EPB63H2B06 | Interruptor magnetotermico Alpha+ industrial. 2 P, 6A, Curva B. 10kA | 15 | C | 75.361 | 1 | 8445275000959
EPB63H2B10 | Interruptor magnetotermico Alpha+ industrial. 2 P, 10A, Curva B. 10kA | 15 | C | 52.753 | 1 | 8445275000966
EPB63H2B16 | Interruptor magnetotermico Alpha+ industrial. 2 P, 16A, Curva B. 10kA | 15 | C | 52.753 | 1 | 8445275000973
EPB63H2B20 | Interruptor magnetotermico Alpha+ industrial. 2 P, 20A, Curva B. 10kA | 15 | C | 52.753 | 1 | 8445275000980
EPB63H2B25 | Interruptor magnetotermico Alpha+ industrial. 2 P, 25A, Curva B. 10kA | 15 | C | 52.753 | 1 | 8445275000997
EPB63H2B32 | Interruptor magnetotermico Alpha+ industrial. 2 P, 32A, Curva B. 10kA | 15 | C | 59.495 | 1 | 8445275001000
EPB63H2B40 | Interruptor magnetotermico Alpha+ industrial. 2 P, 40A, Curva B. 10kA | 15 | C | 76.578 | 1 | 8445275001017
EPB63H2B50 | Interruptor magnetotermico Alpha+ industrial. 2 P, 50A, Curva B. 10kA | 15 | C | 103.029 | 1 | 8445275001024
EPB63H2B63 | Interruptor magnetotermico Alpha+ industrial. 2 P, 63A, Curva B. 10kA | 15 | C | 119.514 | 1 | 8445275001031
EPB63H2C01 | Interruptor magnetotermico Alpha+ industrial. 2P, 1A, Curva C, 10kA | 15 | C | 0 | 1 | 8445275001055
EPB63H2C02 | Interruptor magnetotermico Alpha+ industrial. 2P, 2A, Curva C, 10kA | 15 | C | 0 | 1 | 8445275001062
EPB63H2C03 | Interruptor magnetotermico Alpha+ industrial. 2P, 3A, Curva C, 10kA | 15 | C | 0 | 1 | 8445275001079
EPB63H2C04 | Interruptor magnetotermico Alpha+ industrial. 2P, 4A, Curva C, 10kA | 15 | C | 0 | 1 | 8445275001086
EPB63H2C06 | Interruptor magnetotermico Alpha+ industrial. 2 P, 6A, curva C. 10kA | 15 | C | 63.088 | 1 | 8445275001093
EPB63H2C10 | Interruptor magnetotermico Alpha+ industrial. 2 P, 10A, curva C. 10kA | 15 | A | 44.105 | 1 | 8445275001109
EPB63H2C16 | Interruptor magnetotermico Alpha+ industrial. 2 P, 16A, curva C. 10kA | 15 | A | 44.105 | 1 | 8445275001116
EPB63H2C20 | Interruptor magnetotermico Alpha+ industrial. 2 P, 20A, curva C. 10kA | 15 | B | 44.105 | 1 | 8445275001123
EPB63H2C25 | Interruptor magnetotermico Alpha+ industrial. 2 P, 25A, curva C. 10kA | 15 | A | 44.105 | 1 | 8445275001130
EPB63H2C32 | Interruptor magnetotermico Alpha+ industrial. 2 P, 32A, curva C. 10kA | 15 | B | 49.806 | 1 | 8445275001147
EPB63H2C40 | Interruptor magnetotermico Alpha+ industrial. 2 P, 40A, curva C. 10kA | 15 | B | 57.264 | 1 | 8445275001154
EPB63H2C50 | Interruptor magnetotermico Alpha+ industrial. 2 P, 50A, curva C. 10kA | 15 | B | 65.421 | 1 | 8445275001161
EPB63H2C63 | Interruptor magnetotermico Alpha+ industrial. 2 P, 63A, curva C. 10kA | 15 | B | 72.307 | 1 | 8445275001178
EPB63H2D01 | Interruptor magnetotermico Alpha+ industrial. 2P, 1A, Curva D. 10kA | 15 | C | 0 | 1 | 8445275001192
EPB63H2D02 | Interruptor magnetotermico Alpha+ industrial. 2P, 2A, Curva D. 10kA | 15 | C | 0 | 1 | 8445275001208
EPB63H2D03 | Interruptor magnetotermico Alpha+ industrial. 2P, 3A, Curva D. 10kA | 15 | C | 0 | 1 | 8445275001215
EPB63H2D04 | Interruptor magnetotermico Alpha+ industrial. 2P, 4A, Curva D. 10kA | 15 | C | 0 | 1 | 8445275001222
EPB63H2D06 | Interruptor magnetotermico Alpha+ industrial. 2 P, 6A, Curva D. 10kA | 15 | C | 86.721 | 1 | 8445275001239
EPB63H2D10 | Interruptor magnetotermico Alpha+ industrial. 2 P, 10A, Curva D. 10kA | 15 | C | 60.68 | 1 | 8445275001246
EPB63H2D16 | Interruptor magnetotermico Alpha+ industrial. 2 P, 16A, Curva D. 10kA | 15 | C | 60.68 | 1 | 8445275001253
EPB63H2D20 | Interruptor magnetotermico Alpha+ industrial. 2 P, 20A, Curva D. 10kA | 15 | C | 60.68 | 1 | 8445275001260
EPB63H2D25 | Interruptor magnetotermico Alpha+ industrial. 2 P, 25A, Curva D. 10kA | 15 | C | 60.68 | 1 | 8445275001277
EPB63H2D32 | Interruptor magnetotermico Alpha+ industrial. 2 P, 32A, Curva D. 10kA | 15 | C | 68.464 | 1 | 8445275001284
EPB63H2D40 | Interruptor magnetotermico Alpha+ industrial. 2 P, 40A, Curva D. 10kA | 15 | C | 88.039 | 1 | 8445275001291
EPB63H2D50 | Interruptor magnetotermico Alpha+ industrial. 2 P, 50A, Curva D. 10kA | 15 | C | 118.377 | 1 | 8445275001307
EPB63H2D63 | Interruptor magnetotermico Alpha+ industrial. 2 P, 63A, Curva D. 10kA | 15 | C | 137.317 | 1 | 8445275001314
EPB63H3B01 | Interruptor magnetotermico Alpha+ industrial. 3P, 1A, Curva B. 10kA | 15 | C | 0 | 1 | 8445275001338
EPB63H3B02 | Interruptor magnetotermico Alpha+ industrial. 3P, 2A, Curva B. 10kA | 15 | C | 0 | 1 | 8445275001345
EPB63H3B03 | Interruptor magnetotermico Alpha+ industrial. 3P, 3A, Curva B. 10kA | 15 | C | 0 | 1 | 8445275001352
EPB63H3B04 | Interruptor magnetotermico Alpha+ industrial. 3P, 4A, Curva B. 10kA | 15 | C | 0 | 1 | 8445275001369
EPB63H3B06 | Interruptor magnetotermico Alpha+ industrial. 3 P, 6A, Curva B. 10kA | 15 | C | 113.092 | 1 | 8445275001376
EPB63H3B10 | Interruptor magnetotermico Alpha+ industrial. 3 P, 10A, Curva B. 10kA | 15 | C | 79.13 | 1 | 8445275001383
EPB63H3B16 | Interruptor magnetotermico Alpha+ industrial. 3 P, 16A, Curva B. 10kA | 15 | C | 79.13 | 1 | 8445275001390
EPB63H3B20 | Interruptor magnetotermico Alpha+ industrial. 3 P, 20A, Curva B. 10kA | 15 | C | 79.13 | 1 | 8445275001406
EPB63H3B25 | Interruptor magnetotermico Alpha+ industrial. 3 P, 25A, Curva B. 10kA | 15 | C | 79.13 | 1 | 8445275001413
EPB63H3B32 | Interruptor magnetotermico Alpha+ industrial. 3 P, 32A, Curva B. 10kA | 15 | C | 89.283 | 1 | 8445275001420
EPB63H3B40 | Interruptor magnetotermico Alpha+ industrial. 3 P, 40A, Curva B. 10kA | 15 | C | 114.816 | 1 | 8445275001437
EPB63H3B50 | Interruptor magnetotermico Alpha+ industrial. 3 P, 50A, Curva B. 10kA | 15 | C | 154.41 | 1 | 8445275001444
EPB63H3B63 | Interruptor magnetotermico Alpha+ industrial. 3 P, 63A, Curva B. 10kA | 15 | C | 179.116 | 1 | 8445275001451
EPB63H3C01 | Interruptor magnetotermico Alpha+ industrial. 3P, 1A, Curva C, 10kA | 15 | C | 0 | 1 | 8445275001475
EPB63H3C02 | Interruptor magnetotermico Alpha+ industrial. 3P, 2A, Curva C, 10kA | 15 | C | 0 | 1 | 8445275001482
EPB63H3C03 | Interruptor magnetotermico Alpha+ industrial. 3P, 3A, Curva C, 10kA | 15 | C | 0 | 1 | 8445275001499
EPB63H3C04 | Interruptor magnetotermico Alpha+ industrial. 3P, 4A, Curva C, 10kA | 15 | C | 0 | 1 | 8445275001505
EPB63H3C06 | Interruptor magnetotermico Alpha+ industrial. 3 P, 6A, curva C. 10kA | 15 | C | 94.632 | 1 | 8445275001512
EPB63H3C10 | Interruptor magnetotermico Alpha+ industrial. 3 P, 10A, curva C. 10kA | 15 | A | 66.158 | 1 | 8445275001529
EPB63H3C16 | Interruptor magnetotermico Alpha+ industrial. 3 P, 16A, curva C. 10kA | 15 | A | 66.158 | 1 | 8445275001536
EPB63H3C20 | Interruptor magnetotermico Alpha+ industrial. 3 P, 20A, curva C. 10kA | 15 | A | 66.158 | 1 | 8445275001543
EPB63H3C25 | Interruptor magnetotermico Alpha+ industrial. 3 P, 25A, curva C. 10kA | 15 | A | 66.158 | 1 | 8445275001550
EPB63H3C32 | Interruptor magnetotermico Alpha+ industrial. 3 P, 32A, curva C. 10kA | 15 | A | 74.71 | 1 | 8445275001567
EPB63H3C40 | Interruptor magnetotermico Alpha+ industrial. 3 P, 40A, curva C. 10kA | 15 | A | 85.941 | 1 | 8445275001574
EPB63H3C50 | Interruptor magnetotermico Alpha+ industrial. 3 P, 50A, curva C. 10kA | 15 | A | 98.182 | 1 | 8445275001581
EPB63H3C63 | Interruptor magnetotermico Alpha+ industrial. 3 P, 63A, curva C. 10kA | 15 | A | 108.517 | 1 | 8445275001598
EPB63H3D01 | Interruptor magnetotermico Alpha+ industrial. 3P, 1A, Curva D. 10kA | 15 | C | 0 | 1 | 8445275001611
EPB63H3D02 | Interruptor magnetotermico Alpha+ industrial. 3P, 2A, Curva D. 10kA | 15 | C | 0 | 1 | 8445275001628
EPB63H3D03 | Interruptor magnetotermico Alpha+ industrial. 3P, 3A, Curva D. 10kA | 15 | C | 0 | 1 | 8445275001635
EPB63H3D04 | Interruptor magnetotermico Alpha+ industrial. 3P, 4A, Curva D. 10kA | 15 | C | 0 | 1 | 8445275001642
EPB63H3D06 | Interruptor magnetotermico Alpha+ industrial. 3 P, 6A, Curva D. 10kA | 15 | C | 130.03 | 1 | 8445275001659
EPB63H3D10 | Interruptor magnetotermico Alpha+ industrial. 3 P, 10A, Curva D. 10kA | 15 | B | 91.021 | 1 | 8445275001666
EPB63H3D16 | Interruptor magnetotermico Alpha+ industrial. 3 P, 16A, Curva D. 10kA | 15 | B | 91.021 | 1 | 8445275001673
EPB63H3D20 | Interruptor magnetotermico Alpha+ industrial. 3 P, 20A, Curva D. 10kA | 15 | B | 91.021 | 1 | 8445275001680
EPB63H3D25 | Interruptor magnetotermico Alpha+ industrial. 3 P, 25A, Curva D. 10kA | 15 | B | 91.021 | 1 | 8445275001697
EPB63H3D32 | Interruptor magnetotermico Alpha+ industrial. 3 P, 32A, Curva D. 10kA | 15 | B | 102.656 | 1 | 8445275001703
EPB63H3D40 | Interruptor magnetotermico Alpha+ industrial. 3 P, 40A, Curva D. 10kA | 15 | B | 132.059 | 1 | 8445275001710
EPB63H3D50 | Interruptor magnetotermico Alpha+ industrial. 3 P, 50A, Curva D. 10kA | 15 | C | 177.632 | 1 | 8445275001727
EPB63H3D63 | Interruptor magnetotermico Alpha+ industrial. 3 P, 63A, Curva D. 10kA | 15 | C | 206.053 | 1 | 8445275001734
EPB63H4B01 | Interruptor magnetotermico Alpha+ industrial. 4P, 1A, Curva B. 10kA | 15 | C | 0 | 1 | 8445275001758
EPB63H4B02 | Interruptor magnetotermico Alpha+ industrial. 4P, 2A, Curva B. 10kA | 15 | C | 0 | 1 | 8445275001765
EPB63H4B03 | Interruptor magnetotermico Alpha+ industrial. 4P, 3A, Curva B. 10kA | 15 | C | 0 | 1 | 8445275001772
EPB63H4B04 | Interruptor magnetotermico Alpha+ industrial. 4P, 4A, Curva B. 10kA | 15 | C | 0 | 1 | 8445275001789
EPB63H4B06 | Interruptor magnetotermico Alpha+ industrial. 4 P, 6A, Curva B. 10kA | 15 | C | 150.823 | 1 | 8445275001796
EPB63H4B10 | Interruptor magnetotermico Alpha+ industrial. 4 P, 10A, Curva B. 10kA | 15 | C | 105.506 | 1 | 8445275001802
EPB63H4B16 | Interruptor magnetotermico Alpha+ industrial. 4 P, 16A, Curva B. 10kA | 15 | C | 105.506 | 1 | 8445275001819
EPB63H4B20 | Interruptor magnetotermico Alpha+ industrial. 4 P, 20A, Curva B. 10kA | 15 | C | 105.506 | 1 | 8445275001826
EPB63H4B25 | Interruptor magnetotermico Alpha+ industrial. 4 P, 25A, Curva B. 10kA | 15 | C | 105.506 | 1 | 8445275001833
EPB63H4B32 | Interruptor magnetotermico Alpha+ industrial. 4 P, 32A, Curva B. 10kA | 15 | C | 119.071 | 1 | 8445275001840
EPB63H4B40 | Interruptor magnetotermico Alpha+ industrial. 4 P, 40A, Curva B. 10kA | 15 | C | 153.054 | 1 | 8445275001857
EPB63H4B50 | Interruptor magnetotermico Alpha+ industrial. 4 P, 50A, Curva B. 10kA | 15 | C | 205.925 | 1 | 8445275001864
EPB63H4B63 | Interruptor magnetotermico Alpha+ industrial. 4 P, 63A, Curva B. 10kA | 15 | C | 238.873 | 1 | 8445275001871
EPB63H4C01 | Interruptor magnetotermico Alpha+ industrial. 4P, 1A, Curva C, 10kA | 15 | C | 0 | 1 | 8445275001895
EPB63H4C02 | Interruptor magnetotermico Alpha+ industrial. 4P, 2A, Curva C, 10kA | 15 | C | 0 | 1 | 8445275001901
EPB63H4C03 | Interruptor magnetotermico Alpha+ industrial. 4P, 3A, Curva C, 10kA | 15 | C | 0 | 1 | 8445275001918
EPB63H4C04 | Interruptor magnetotermico Alpha+ industrial. 4P, 4A, Curva C, 10kA | 15 | C | 0 | 1 | 8445275001925
EPB63H4C06 | Interruptor magnetotermico Alpha+ industrial. 4 P, 6A, curva C. 10kA | 15 | C | 126.075 | 1 | 8445275001932
EPB63H4C10 | Interruptor magnetotermico Alpha+ industrial. 4 P, 10A, curva C. 10kA | 15 | A | 88.282 | 1 | 8445275001949
EPB63H4C16 | Interruptor magnetotermico Alpha+ industrial. 4 P, 16A, curva C. 10kA | 15 | A | 88.282 | 1 | 8445275001956
EPB63H4C20 | Interruptor magnetotermico Alpha+ industrial. 4 P, 20A, curva C. 10kA | 15 | A | 88.282 | 1 | 8445275001963
EPB63H4C25 | Interruptor magnetotermico Alpha+ industrial. 4 P, 25A, curva C. 10kA | 15 | A | 88.282 | 1 | 8445275001970
EPB63H4C32 | Interruptor magnetotermico Alpha+ industrial. 4 P, 32A, curva C. 10kA | 15 | B | 99.533 | 1 | 8445275001987
EPB63H4C40 | Interruptor magnetotermico Alpha+ industrial. 4 P, 40A, curva C. 10kA | 15 | A | 114.528 | 1 | 8445275001994
EPB63H4C50 | Interruptor magnetotermico Alpha+ industrial. 4 P, 50A, curva C. 10kA | 15 | A | 130.943 | 1 | 8445275002007
EPB63H4C63 | Interruptor magnetotermico Alpha+ industrial. 4 P, 63A, curva C. 10kA | 15 | A | 144.727 | 1 | 8445275002014
EPB63H4D01 | Interruptor magnetotermico Alpha+ industrial. 4P, 1A, Curva D, 6kA | 15 | C | 0 | 1 | 8445275002038
EPB63H4D02 | Interruptor magnetotermico Alpha+ industrial. 4P, 2A, Curva D, 6kA | 15 | C | 0 | 1 | 8445275002045
EPB63H4D03 | Interruptor magnetotermico Alpha+ industrial. 4P, 3A, Curva D, 6kA | 15 | C | 0 | 1 | 8445275002052
EPB63H4D04 | Interruptor magnetotermico Alpha+ industrial. 4P, 4A, Curva D, 6kA | 15 | C | 0 | 1 | 8445275002069
EPB63H4D06 | Interruptor magnetotermico Alpha+ industrial. 4 P, 6A, Curva D. 10kA | 15 | C | 173.441 | 1 | 8445275002076
EPB63H4D10 | Interruptor magnetotermico Alpha+ industrial. 4 P, 10A, Curva D. 10kA | 15 | B | 121.361 | 1 | 8445275002083
EPB63H4D16 | Interruptor magnetotermico Alpha+ industrial. 4 P, 16A, Curva D. 10kA | 15 | B | 121.361 | 1 | 8445275002090
EPB63H4D20 | Interruptor magnetotermico Alpha+ industrial. 4 P, 20A, Curva D. 10kA | 15 | B | 121.361 | 1 | 8445275002106
EPB63H4D25 | Interruptor magnetotermico Alpha+ industrial. 4 P, 25A, Curva D. 10kA | 15 | B | 121.361 | 1 | 8445275002113
EPB63H4D32 | Interruptor magnetotermico Alpha+ industrial. 4 P, 32A, Curva D. 10kA | 15 | B | 136.927 | 1 | 8445275002120
EPB63H4D40 | Interruptor magnetotermico Alpha+ industrial. 4 P, 40A, Curva D. 10kA | 15 | B | 176.078 | 1 | 8445275002137
EPB63H4D50 | Interruptor magnetotermico Alpha+ industrial. 4 P, 50A, Curva D. 10kA | 15 | B | 236.887 | 1 | 8445275002144
EPB63H4D63 | Interruptor magnetotermico Alpha+ industrial. 4 P, 63A, Curva D. 10kA | 15 | B | 274.789 | 1 | 8445275002151
EPB125H1B063 | Interruptor magnetotermico EPB125H Alpha+. 1 P, 63A, Curva B. 10kA | 16 | C | 51.624 | 1 | 8445275000003
EPB125H1B080 | Interruptor magnetotermico EPB125H Alpha+. 1 P, 80A, Curva B. 10kA | 16 | C | 60.057 | 1 | 8445275000010
EPB125H1B100 | Interruptor magnetotermico EPB125H Alpha+. 1 P, 100A, Curva B. 10kA | 16 | C | 69.54 | 1 | 8445275000027
EPB125H1B125 | Interruptor magnetotermico EPB125H Alpha+. 1 P, 125A, Curva B. 10kA | 16 | C | 83.928 | 1 | 8445275000034
EPB125H1C063 | Interruptor magnetotermico EPB125H Alpha+. 1 P, 63A, curva C. 10kA | 16 | C | 43.917 | 1 | 8445275000041
EPB125H1C080 | Interruptor magnetotermico EPB125H Alpha+. 1 P, 80A, curva C. 10kA | 16 | A | 51.208 | 1 | 8445275000058
EPB125H1C100 | Interruptor magnetotermico EPB125H Alpha+. 1 P, 100A, curva C. 10kA | 16 | B | 59.293 | 1 | 8445275000065
EPB125H1C125 | Interruptor magnetotermico EPB125H Alpha+. 1 P, 125A, curva C. 10kA | 16 | A | 71.418 | 1 | 8445275000072
EPB125H1D063 | Interruptor magnetotermico EPB125H Alpha+. 1 P, 63A, Curva D. 10kA | 16 | C | 56.058 | 1 | 8445275000089
EPB125H1D080 | Interruptor magnetotermico EPB125H Alpha+. 1 P, 80A, Curva D. 10kA | 16 | C | 65.248 | 1 | 8445275000096
EPB125H1D100 | Interruptor magnetotermico EPB125H Alpha+. 1 P, 100A, Curva D. 10kA | 16 | C | 75.551 | 1 | 8445275000102
EPB125H1D125 | Interruptor magnetotermico EPB125H Alpha+. 1 P, 125A, Curva D. 10kA | 16 | C | 91.212 | 1 | 8445275000119
EPB125H2B063 | Interruptor magnetotermico EPB125H Alpha+. 2 P, 63A, Curva B. 10kA | 16 | C | 109.687 | 1 | 8445275000126
EPB125H2B080 | Interruptor magnetotermico EPB125H Alpha+. 2 P, 80A, Curva B. 10kA | 16 | C | 122.592 | 1 | 8445275000133
EPB125H2B100 | Interruptor magnetotermico EPB125H Alpha+. 2 P, 100A, Curva B. 10kA | 16 | C | 144.817 | 1 | 8445275000140
EPB125H2B125 | Interruptor magnetotermico EPB125H Alpha+. 2 P, 125A, Curva B. 10kA | 16 | C | 167.856 | 1 | 8445275000157
EPB125H2C063 | Interruptor magnetotermico EPB125H Alpha+. 2 P, 63A, curva C. 10kA | 16 | C | 93.429 | 1 | 8445275000164
EPB125H2C080 | Interruptor magnetotermico EPB125H Alpha+. 2 P, 80A, curva C. 10kA | 16 | A | 104.421 | 1 | 8445275000171
EPB125H2C100 | Interruptor magnetotermico EPB125H Alpha+. 2 P, 100A, curva C. 10kA | 16 | A | 123.231 | 1 | 8445275000188
EPB125H2C125 | Interruptor magnetotermico EPB125H Alpha+. 2 P, 125A, curva C. 10kA | 16 | C | 142.836 | 1 | 8445275000195
EPB125H2D063 | Interruptor magnetotermico EPB125H Alpha+. 2 P, 63A, Curva D. 10kA | 16 | C | 119.189 | 1 | 8445275000201
EPB125H2D080 | Interruptor magnetotermico EPB125H Alpha+. 2 P, 80A, Curva D. 10kA | 16 | C | 133.211 | 1 | 8445275000218
EPB125H2D100 | Interruptor magnetotermico EPB125H Alpha+. 2 P, 100A, Curva D. 10kA | 16 | C | 157.25 | 1 | 8445275000225
EPB125H2D125 | Interruptor magnetotermico EPB125H Alpha+. 2 P, 125A, Curva D. 10kA | 16 | C | 182.267 | 1 | 8445275000232
EPB125H3B063 | Interruptor magnetotermico EPB125H Alpha+. 3 P, 63A, Curva B. 10kA | 16 | C | 164.478 | 1 | 8445275000249
EPB125H3B080 | Interruptor magnetotermico EPB125H Alpha+. 3 P, 80A, Curva B. 10kA | 16 | C | 183.828 | 1 | 8445275000256
EPB125H3B100 | Interruptor magnetotermico EPB125H Alpha+. 3 P, 100A, Curva B. 10kA | 16 | C | 217.089 | 1 | 8445275000263
EPB125H3B125 | Interruptor magnetotermico EPB125H Alpha+. 3 P, 125A, Curva B. 10kA | 16 | C | 251.626 | 1 | 8445275000270
EPB125H3C063 | Interruptor magnetotermico EPB125H Alpha+. 3 P, 63A, curva C. 10kA | 16 | C | 140.091 | 1 | 8445275000287
EPB125H3C080 | Interruptor magnetotermico EPB125H Alpha+. 3 P, 80A, curva C. 10kA | 16 | A | 156.573 | 1 | 8445275000294
EPB125H3C100 | Interruptor magnetotermico EPB125H Alpha+. 3 P, 100A, curva C. 10kA | 16 | A | 184.847 | 1 | 8445275000300
EPB125H3C125 | Interruptor magnetotermico EPB125H Alpha+. 3 P, 125A, curva C. 10kA | 16 | A | 214.254 | 1 | 8445275000317
EPB125H3D063 | Interruptor magnetotermico EPB125H Alpha+. 3 P, 63A, Curva D. 10kA | 16 | C | 178.73 | 1 | 8445275000324
EPB125H3D080 | Interruptor magnetotermico EPB125H Alpha+. 3 P, 80A, Curva D. 10kA | 16 | C | 199.757 | 1 | 8445275000331
EPB125H3D100 | Interruptor magnetotermico EPB125H Alpha+. 3 P, 100A, Curva D. 10kA | 16 | C | 235.806 | 1 | 8445275000348
EPB125H3D125 | Interruptor magnetotermico EPB125H Alpha+. 3 P, 125A, Curva D. 10kA | 16 | C | 273.321 | 1 | 8445275000355
EPB125H4B063 | Interruptor magnetotermico EPB125H Alpha+. 4 P, 63A, Curva B. 10kA | 16 | C | 219.374 | 1 | 8445275000362
EPB125H4B080 | Interruptor magnetotermico EPB125H Alpha+. 4 P, 80A, Curva B. 10kA | 16 | C | 245.183 | 1 | 8445275000379
EPB125H4B100 | Interruptor magnetotermico EPB125H Alpha+. 4 P, 100A, Curva B. 10kA | 16 | C | 289.498 | 1 | 8445275000386
EPB125H4B125 | Interruptor magnetotermico EPB125H Alpha+. 4 P, 125A, Curva B. 10kA | 16 | C | 335.554 | 1 | 8445275000393
EPB125H4C063 | Interruptor magnetotermico EPB125H Alpha+. 4 P, 63A, curva C. 10kA | 16 | A | 186.753 | 1 | 8445275000409
EPB125H4C080 | Interruptor magnetotermico EPB125H Alpha+. 4 P, 80A, curva C. 10kA | 16 | A | 208.724 | 1 | 8445275000416
EPB125H4C100 | Interruptor magnetotermico EPB125H Alpha+. 4 P, 100A, curva C. 10kA | 16 | A | 246.462 | 1 | 8445275000423
EPB125H4C125 | Interruptor magnetotermico EPB125H Alpha+. 4 P, 125A, curva C. 10kA | 16 | A | 285.672 | 1 | 8445275000430
EPB125H4D063 | Interruptor magnetotermico EPB125H Alpha+. 4 P, 63A, Curva D. 10kA | 16 | C | 238.271 | 1 | 8445275000447
EPB125H4D080 | Interruptor magnetotermico EPB125H Alpha+. 4 P, 80A, Curva D. 10kA | 16 | C | 266.303 | 1 | 8445275000454
EPB125H4D100 | Interruptor magnetotermico EPB125H Alpha+. 4 P, 100A, Curva D. 10kA | 16 | C | 314.499 | 1 | 8445275000461
EPB125H4D125 | Interruptor magnetotermico EPB125H Alpha+. 4 P, 125A, Curva D. 10kA | 16 | B | 364.533 | 1 | 8445275000478
SGB125H1B063 | Interruptor magnetotermico SGB125H industrial. 1 P, 63A, curva B. 15kA | 17 | C | 70.31 | 0 | 8445275009570
SGB125H1B080 | Interruptor magnetotermico SGB125H industrial. 1 P, 80A, curva B. 15kA | 17 | C | 84.127 | 0 | 8445275009587
SGB125H1B100 | Interruptor magnetotermico SGB125H industrial. 1 P, 100A, curva B. 15kA | 17 | C | 97.41 | 0 | 8445275009594
SGB125H1B125 | Interruptor magnetotermico SGB125H industrial. 1 P, 125A, curva B. 15kA | 17 | C | 116.708 | 0 | 8445275009600
SGB125H1C063 | Interruptor magnetotermico SGB125H industrial. 1 P, 63A, curva C. 15kA | 17 | C | 58.802 | 0 | 8445275009617
SGB125H1C080 | Interruptor magnetotermico SGB125H industrial. 1 P, 80A, curva C. 15kA | 17 | B | 70.322 | 0 | 8445275009624
SGB125H1C125 | Interruptor magnetotermico SGB125H industrial. 1 P, 125A, curva C. 15kA | 17 | B | 97.547 | 0 | 8445275009648
SGB125H1D063 | Interruptor magnetotermico SGB125H industrial. 1 P, 63A, curva D. 15kA | 17 | C | 77.277 | 0 | 8445275009655
SGB125H1D080 | Interruptor magnetotermico SGB125H industrial. 1 P, 80A, curva D. 15kA | 17 | C | 92.504 | 0 | 8445275009662
SGB125H1D100 | Interruptor magnetotermico SGB125H industrial. 1 P, 100A, curva D. 15kA | 17 | C | 107.11 | 0 | 8445275009679
SGB125H1D125 | Interruptor magnetotermico SGB125H industrial. 1 P, 125A, curva D. 15kA | 17 | C | 128.268 | 0 | 8445275009686
SGB125H2B063 | Interruptor magnetotermico SGB125H industrial. 2 P, 63A, curva B. 15kA | 17 | C | 150.543 | 0 | 8445275009693
SGB125H2B080 | Interruptor magnetotermico SGB125H industrial. 2 P, 80A, curva B. 15kA | 17 | C | 168.254 | 0 | 8445275009709
SGB125H2B100 | Interruptor magnetotermico SGB125H industrial. 2 P, 100A, curva B. 15kA | 17 | C | 198.099 | 0 | 8445275009716
SGB125H2B125 | Interruptor magnetotermico SGB125H industrial. 2 P, 125A, curva B. 15kA | 17 | C | 229.615 | 0 | 8445275009723
SGB125H2C063 | Interruptor magnetotermico SGB125H industrial. 2 P, 63A, curva C. 15kA | 17 | C | 125.839 | 0 | 8445275009730
SGB125H2C080 | Interruptor magnetotermico SGB125H industrial. 2 P, 80A, curva C. 15kA | 17 | B | 140.644 | 0 | 8445275009747
SGB125H2C100 | Interruptor magnetotermico SGB125H industrial. 2 P, 100A, curva C. 15kA | 17 | B | 165.447 | 0 | 8445275009754
SGB125H2C125 | Interruptor magnetotermico SGB125H industrial. 2 P, 125A, curva C. 15kA | 17 | C | 191.768 | 0 | 8445275009761
SGB125H2D063 | Interruptor magnetotermico SGB125H industrial. 2 P, 63A, curva D. 15kA | 17 | C | 165.639 | 0 | 8445275009778
SGB125H2D080 | Interruptor magnetotermico SGB125H industrial. 2 P, 80A, curva D. 15kA | 17 | C | 185.126 | 0 | 8445275009785
SGB125H2D100 | Interruptor magnetotermico SGB125H industrial. 2 P, 100A, curva D. 15kA | 17 | C | 217.909 | 0 | 8445275009792
SGB125H2D125 | Interruptor magnetotermico SGB125H industrial. 2 P, 125A, curva D. 15kA | 17 | C | 252.576 | 0 | 8445275009808
SGB125H3B063 | Interruptor magnetotermico SGB125H industrial. 3 P, 63A, curva B. 15kA | 17 | C | 225.709 | 0 | 8445275009815
SGB125H3B080 | Interruptor magnetotermico SGB125H industrial. 3 P, 80A, curva B. 15kA | 17 | C | 252.263 | 0 | 8445275009822
SGB125H3B100 | Interruptor magnetotermico SGB125H industrial. 3 P, 100A, curva B. 15kA | 17 | C | 298.651 | 0 | 8445275009839
SGB125H3B125 | Interruptor magnetotermico SGB125H industrial. 3 P, 125A, curva B. 15kA | 17 | C | 346.164 | 0 | 8445275009846
SGB125H3C063 | Interruptor magnetotermico SGB125H industrial. 3 P, 63A, curva C. 15kA | 17 | C | 188.126 | 0 | 8445275009853
SGB125H3C080 | Interruptor magnetotermico SGB125H industrial. 3 P, 80A, curva C. 15kA | 17 | B | 210.258 | 0 | 8445275009860
SGB125H3C100 | Interruptor magnetotermico SGB125H industrial. 3 P, 100A, curva C. 15kA | 17 | A | 248.785 | 0 | 8445275009877
SGB125H3C125 | Interruptor magnetotermico SGB125H industrial. 3 P, 125A, curva C. 15kA | 17 | B | 288.364 | 0 | 8445275009884
SGB125H3D063 | Interruptor magnetotermico SGB125H industrial. 3 P, 63A, curva D. 15kA | 17 | C | 248.301 | 0 | 8445275009891
SGB125H3D080 | Interruptor magnetotermico SGB125H industrial. 3 P, 80A, curva D. 15kA | 17 | C | 277.512 | 0 | 8445275009907
SGB125H3D100 | Interruptor magnetotermico SGB125H industrial. 3 P, 100A, curva D. 15kA | 17 | C | 328.434 | 0 | 8445275009914
SGB125H3D125 | Interruptor magnetotermico SGB125H industrial. 3 P, 125A, curva D. 15kA | 17 | C | 380.685 | 0 | 8445275009921
SGB125H4B063 | Interruptor magnetotermico SGB125H industrial. 4 P, 63A, curva B. 15kA | 17 | C | 300.98 | 0 | 8445275009938
SGB125H4B080 | Interruptor magnetotermico SGB125H industrial. 4 P, 80A, curva B. 15kA | 17 | C | 336.389 | 0 | 8445275009945
SGB125H4B100 | Interruptor magnetotermico SGB125H industrial. 4 P, 100A, curva B. 15kA | 17 | C | 396.061 | 0 | 8445275009952
SGB125H4B125 | Interruptor magnetotermico SGB125H industrial. 4 P, 125A, curva B. 15kA | 17 | C | 459.071 | 0 | 8445275009969
SGB125H4C063 | Interruptor magnetotermico SGB125H industrial. 4 P, 63A, curva C. 15kA | 17 | B | 250.834 | 0 | 8445275009976
SGB125H4C080 | Interruptor magnetotermico SGB125H industrial. 4 P, 80A, curva C. 15kA | 17 | A | 280.344 | 0 | 8445275009983
SGB125H4C100 | Interruptor magnetotermico SGB125H industrial. 4 P, 100A, curva C. 15kA | 17 | B | 329.937 | 0 | 8445275009990
SGB125H4D063 | Interruptor magnetotermico SGB125H industrial. 4 P, 63A, curva D. 15kA | 17 | C | 331.173 | 0 | 8445275010019
SGB125H4D080 | Interruptor magnetotermico SGB125H industrial. 4 P, 80A, curva D. 15kA | 17 | C | 370.135 | 0 | 8445275010026
SGB125H4D100 | Interruptor magnetotermico SGB125H industrial. 4 P, 100A, curva D. 15kA | 17 | C | 435.545 | 0 | 8445275010033
SGB125H4D125 | Interruptor magnetotermico SGB125H industrial. 4 P, 125A, curva D. 15kA | 17 | C | 504.836 | 0 | 8445275010040
EPB63MDC1C01 | Interruptor magnetotermico CC Alpha+ 250VDC. 1 P, 1A, curva C. 6kA | 18 | C | 40.822 | 1 | 8445275003851
EPB63MDC1C02 | Interruptor magnetotermico CC Alpha+ 250VDC. 1 P, 2A, curva C. 6kA | 18 | C | 37.578 | 1 | 8445275003868
EPB63MDC1C04 | Interruptor magnetotermico CC Alpha+ 250VDC. 1 P, 4A, curva C. 6kA | 18 | C | 34.874 | 1 | 8445275003875
EPB63MDC1C06 | Interruptor magnetotermico CC Alpha+ 250VDC. 1 P, 6A, curva C. 6kA | 18 | C | 31.684 | 1 | 8445275003882
EPB63MDC1C10 | Interruptor magnetotermico CC Alpha+ 250VDC. 1 P, 10A, curva C. 6kA | 18 | C | 21.465 | 1 | 8445275003899
EPB63MDC1C16 | Interruptor magnetotermico CC Alpha+ 250VDC. 1 P, 16A, curva C. 6kA | 18 | C | 21.465 | 1 | 8445275003905
EPB63MDC1C20 | Interruptor magnetotermico CC Alpha+ 250VDC. 1 P, 20A, curva C. 6kA | 18 | C | 21.465 | 1 | 8445275003912
EPB63MDC1C25 | Interruptor magnetotermico CC Alpha+ 250VDC. 1 P, 25A, curva C. 6kA | 18 | C | 21.465 | 1 | 8445275003929
EPB63MDC1C32 | Interruptor magnetotermico CC Alpha+ 250VDC. 1 P, 32A, curva C. 6kA | 18 | C | 22.33 | 1 | 8445275003936
EPB63MDC1C40 | Interruptor magnetotermico CC Alpha+ 250VDC. 1 P, 40A, curva C. 6kA | 18 | C | 28.44 | 1 | 8445275003943
EPB63MDC1C50 | Interruptor magnetotermico CC Alpha+ 250VDC. 1 P, 50A, curva C. 6kA | 18 | C | 33.252 | 1 | 8445275003950
EPB63MDC1C63 | Interruptor magnetotermico CC Alpha+ 250VDC. 1 P, 63A, curva C. 6kA | 18 | C | 40.822 | 1 | 8445275003967
EPB63MDC2C01 | Interruptor magnetotermico CC Alpha+ 500VDC. 2 P, 1A, curva C. 6kA | 18 | C | 85.645 | 1 | 8445275003974
EPB63MDC2C02 | Interruptor magnetotermico CC Alpha+ 500VDC. 2 P, 2A, curva C. 6kA | 18 | C | 78.886 | 1 | 8445275003981
EPB63MDC2C04 | Interruptor magnetotermico CC Alpha+ 500VDC. 2 P, 4A, curva C. 6kA | 18 | C | 73.101 | 1 | 8445275003998
EPB63MDC2C06 | Interruptor magnetotermico CC Alpha+ 500VDC. 2 P, 6A, curva C. 6kA | 18 | C | 66.559 | 1 | 8445275004001
EPB63MDC2C10 | Interruptor magnetotermico CC Alpha+ 500VDC. 2 P, 10A, curva C. 6kA | 18 | A | 45.039 | 1 | 8445275004018
EPB63MDC2C16 | Interruptor magnetotermico CC Alpha+ 500VDC. 2 P, 16A, curva C. 6kA | 18 | A | 45.039 | 1 | 8445275004025
EPB63MDC2C20 | Interruptor magnetotermico CC Alpha+ 500VDC. 2 P, 20A, curva C. 6kA | 18 | A | 45.039 | 1 | 8445275004032
EPB63MDC2C25 | Interruptor magnetotermico CC Alpha+ 500VDC. 2 P, 25A, curva C. 6kA | 18 | A | 45.039 | 1 | 8445275004049
EPB63MDC2C32 | Interruptor magnetotermico CC Alpha+ 500VDC. 2 P, 32A, curva C. 6kA | 18 | A | 47.581 | 1 | 8445275004056
EPB63MDC2C40 | Interruptor magnetotermico CC Alpha+ 500VDC. 2 P, 40A, curva C. 6kA | 18 | A | 59.962 | 1 | 8445275004063
EPB63MDC2C50 | Interruptor magnetotermico CC Alpha+ 500VDC. 2 P, 50A, curva C. 6kA | 18 | A | 69.695 | 1 | 8445275004070
EPB63MDC2C63 | Interruptor magnetotermico CC Alpha+ 500VDC. 2 P, 63A, curva C. 6kA | 18 | A | 85.645 | 1 | 8445275004087
EPB63MDC3C01 | Interruptor magnetotermico CC Alpha+ 750VDC. 3 P, 1A, curva C. 6kA | 18 | C | 128.467 | 1 | 8445275004094
EPB63MDC3C02 | Interruptor magnetotermico CC Alpha+ 750VDC. 3 P, 2A, curva C. 6kA | 18 | C | 118.356 | 1 | 8445275004100
EPB63MDC3C04 | Interruptor magnetotermico CC Alpha+ 750VDC. 3 P, 4A, curva C. 6kA | 18 | C | 109.705 | 1 | 8445275004117
EPB63MDC3C06 | Interruptor magnetotermico CC Alpha+ 750VDC. 3 P, 6A, curva C. 6kA | 18 | C | 99.811 | 1 | 8445275004124
EPB63MDC3C10 | Interruptor magnetotermico CC Alpha+ 750VDC. 3 P, 10A, curva C. 6kA | 18 | C | 67.586 | 1 | 8445275004131
EPB63MDC3C16 | Interruptor magnetotermico CC Alpha+ 750VDC. 3 P, 16A, curva C. 6kA | 18 | B | 67.586 | 1 | 8445275004148
EPB63MDC3C20 | Interruptor magnetotermico CC Alpha+ 750VDC. 3 P, 20A, curva C. 6kA | 18 | C | 67.586 | 1 | 8445275004155
EPB63MDC3C25 | Interruptor magnetotermico CC Alpha+ 750VDC. 3 P, 25A, curva C. 6kA | 18 | A | 67.586 | 1 | 8445275004162
EPB63MDC3C32 | Interruptor magnetotermico CC Alpha+ 750VDC. 3 P, 32A, curva C. 6kA | 18 | C | 70.83 | 1 | 8445275004179
EPB63MDC3C40 | Interruptor magnetotermico CC Alpha+ 750VDC. 3 P, 40A, curva C. 6kA | 18 | C | 89.213 | 1 | 8445275004186
EPB63MDC3C50 | Interruptor magnetotermico CC Alpha+ 750VDC. 3 P, 50A, curva C. 6kA | 18 | C | 104.569 | 1 | 8445275004193
EPB63MDC3C63 | Interruptor magnetotermico CC Alpha+ 750VDC. 3 P, 63A, curva C. 6kA | 18 | C | 128.467 | 1 | 8445275004209
EPB63MDC4C01 | Interruptor magnetotermico CC Alpha+ 1000VDC. 4 P, 1A, curva C. 6kA | 18 | C | 171.29 | 1 | 8445275004216
EPB63MDC4C02 | Interruptor magnetotermico CC Alpha+ 1000VDC. 4 P, 2A, curva C. 6kA | 18 | C | 157.773 | 1 | 8445275004223
EPB63MDC4C04 | Interruptor magnetotermico CC Alpha+ 1000VDC. 4 P, 4A, curva C. 6kA | 18 | C | 146.256 | 1 | 8445275004230
EPB63MDC4C06 | Interruptor magnetotermico CC Alpha+ 1000VDC. 4 P, 6A, curva C. 6kA | 18 | C | 133.063 | 1 | 8445275004247
EPB63MDC4C10 | Interruptor magnetotermico CC Alpha+ 1000VDC. 4 P, 10A, curva C. 6kA | 18 | B | 90.079 | 1 | 8445275004254
EPB63MDC4C16 | Interruptor magnetotermico CC Alpha+ 1000VDC. 4 P, 16A, curva C. 6kA | 18 | A | 90.079 | 1 | 8445275004261
EPB63MDC4C20 | Interruptor magnetotermico CC Alpha+ 1000VDC. 4 P, 20A, curva C. 6kA | 18 | A | 90.079 | 1 | 8445275004278
EPB63MDC4C25 | Interruptor magnetotermico CC Alpha+ 1000VDC. 4 P, 25A, curva C. 6kA | 18 | A | 90.079 | 1 | 8445275004285
EPB63MDC4C32 | Interruptor magnetotermico CC Alpha+ 1000VDC. 4 P, 32A, curva C. 6kA | 18 | A | 94.08 | 1 | 8445275004292
EPB63MDC4C40 | Interruptor magnetotermico CC Alpha+ 1000VDC. 4 P, 40A, curva C. 6kA | 18 | A | 119.222 | 1 | 8445275004308
EPB63MDC4C50 | Interruptor magnetotermico CC Alpha+ 1000VDC. 4 P, 50A, curva C. 6kA | 18 | A | 139.443 | 1 | 8445275004315
EPB63MDC4C63 | Interruptor magnetotermico CC Alpha+ 1000VDC. 4 P, 63A, curva C. 6kA | 18 | A | 171.29 | 1 | 8445275004322
EPR2A016010 | Diferencial Alpha+ industrial. 2 P, 16A, 10mA. Clase A superinmunizado. 10kA | 20 | B | 155.794 | 1 | 8445275015649
EPR2A025010 | Diferencial Alpha+ industrial. 2 P, 25A, 10mA. Clase A superinmunizado. 10kA | 20 | B | 164.959 | 1 | 8445275015656
EPR2A025030 | Diferencial Alpha+ industrial. 2 P, 25A, 30mA. Clase A superinmunizado. 10kA | 20 | B | 87.505 | 1 | 8445275015663
EPR2A025300 | Diferencial Alpha+ industrial. 2 P, 25A, 300mA. Clase A superinmunizado. 10kA | 20 | B | 84.324 | 1 | 8445275015670
EPR2A040030 | Diferencial Alpha+ industrial. 2 P, 40A, 30mA. Clase A superinmunizado. 10kA | 20 | A | 91.151 | 1 | 8445275015687
EPR2A040100 | Diferencial Alpha+ industrial. 2 P, 40A, 100mA. Clase A superinmunizado. 10kA | 20 | A | 150.765 | 0 | 8445275119033
EPR2A040300 | Diferencial Alpha+ industrial. 2 P, 40A, 300mA. Clase A superinmunizado. 10kA | 20 | A | 86.45 | 1 | 8445275015694
EPR2A063030 | Diferencial Alpha+ industrial. 2 P, 63A, 30mA. Clase A superinmunizado. 10kA | 20 | B | 107.451 | 1 | 8445275015700
EPR2A063300 | Diferencial Alpha+ industrial. 2 P, 63A, 300mA. Clase A superinmunizado. 10kA | 20 | B | 116.794 | 1 | 8445275015717
EPR2A080030 | Diferencial Alpha+ industrial. 2 P, 80A, 30mA. Clase A superinmunizado. 10kA | 20 | C | 240.048 | 1 | 8445275015724
EPR2A080300 | Diferencial Alpha+ industrial. 2 P, 80A, 300mA. Clase A superinmunizado. 10kA | 20 | C | 220.182 | 1 | 8445275015731
EPR2AS040300 | Diferencial Alpha+ Selectivo industrial + terciario. 2 P, 40A, 300mA. Clase A superinmunizado. 10kA | 20 | B | 232.46 | 1 | 8445275015748
EPR2AS063300 | Diferencial Alpha+ Selectivo industrial + terciario. 2 P, 63A, 300mA. Clase A superinmunizado. 10kA | 20 | B | 290.25 | 1 | 8445275015755
EPR2AS080300 | Diferencial Alpha+ Selectivo industrial + terciario. 2 P, 80A, 300mA. Clase A superinmunizado. 10kA | 20 | C | 655.768 | 1 | 8445275015762
EPR4A025030 | Diferencial Alpha+ industrial y terciario. 4 P, 25A, 30mA. Clase A superinmunizado. 10kA | 20 | B | 220.106 | 1 | 8445275015960
EPR4A025300 | Diferencial Alpha+ industrial y terciario. 4 P, 25A, 300mA. Clase A superinmunizado. 10kA | 20 | A | 182.858 | 1 | 8445275015977
EPR4A040030 | Diferencial Alpha+ industrial y terciario. 4 P, 40A, 30mA. Clase A superinmunizado. 10kA | 20 | A | 225.186 | 1 | 8445275015984
EPR4A040100 | Diferencial Alpha+ industrial. 4 P, 40A, 100mA. Clase A superinmunizado. 10kA | 20 | A | 255.178 | 0 | 8445275119040
EPR4A040300 | Diferencial Alpha+ industrial y terciario. 4 P, 40A, 300mA. Clase A superinmunizado. 10kA | 20 | B | 189.63 | 1 | 8445275015991
EPR4A063030 | Diferencial Alpha+ industrial y terciario. 4 P, 63A, 30mA. Clase A superinmunizado. 10kA | 20 | B | 307.923 | 1 | 8445275016004
EPR4A063100 | Diferencial Alpha+ industrial. 4 P, 63A, 100mA. Clase A superinmunizado. 10kA | 20 | A | 333.659 | 0 | 8445275119057
EPR4A063300 | Diferencial Alpha+ industrial y terciario. 4 P, 63A, 300mA. Clase A superinmunizado. 10kA | 20 | B | 257.519 | 1 | 8445275016011
EPR4A080030 | Diferencial Alpha+ industrial y terciario. 4 P, 80A, 30mA. Clase A superinmunizado. 10kA | 20 | A | 361.523 | 1 | 8445275016028
EPR4A080300 | Diferencial Alpha+ industrial y terciario. 4 P, 80A, 300mA. Clase A superinmunizado. 10kA | 20 | B | 341.438 | 1 | 8445275016035
EPR4AS040300 | Diferencial Alpha+ Selectivo industrial + terciario. 4 P, 40A, 300mA. Clase A superinmunizado. 10kA | 20 | B | 365.836 | 1 | 8445275016073
EPR4AS063300 | Diferencial Alpha+ Selectivo industrial + terciario. 4 P, 63A, 300mA. Clase A superinmunizado. 10kA | 20 | B | 405.665 | 1 | 8445275016097
EPR4AS080300 | Diferencial Alpha+ Selectivo industrial + terciario. 4 P, 80A, 300mA. Clase A superinmunizado. 10kA | 20 | B | 555.282 | 1 | 8445275016110
EPRi2A100030 | Diferencial Alpha+ industrial. 2 P, 100A, 30mA. Clase A superinmunizado. 10kA | 20 | B | 264.656 | 1 | 8445275016448
EPRi2A100300 | Diferencial Alpha+ industrial. 2 P, 100A, 300mA. Clase A superinmunizado. 10kA | 20 | C | 264.656 | 1 | 8445275016455
EPRi2AS100300 | Diferencial Alpha+ Selectivo industrial + terciario. 2 P, 100A, 300mA. Clase A superinmunizado. 10kA | 20 | C | 796.396 | 1 | 8445275016462
EPRi4A100030 | Diferencial Alpha+ industrial y terciario. 4 P, 100A, 30mA. Clase A superinmunizado. 10kA | 20 | A | 480.489 | 1 | 8445275016509
EPRi4A100300 | Diferencial Alpha+ industrial y terciario. 4 P, 100A, 300mA. Clase A superinmunizado. 10kA | 20 | A | 436.808 | 1 | 8445275016516
EPRi4AS100300 | Diferencial Alpha+ Selectivo industrial + terciario. 4 P, 100A, 300mA. Clase A superinmunizado. 10kA | 20 | B | 634.608 | 1 | 8445275016554
EPR2F025030 | Diferencial Alpha+ industrial y terciario. 2 P, 25A, 30mA. Clase F superinmunizado. 10kA | 21 | B | 171.857 | 0 | 8445275122781
EPR2F025300 | Diferencial Alpha+ industrial y terciario. 2 P, 25A, 300mA. Clase F superinmunizado. 10kA | 21 | A | 176.544 | 0 | 8445275122798
EPR2F040030 | Diferencial Alpha+ industrial y terciario. 2 P, 40A, 30mA. Clase F superinmunizado. 10kA | 21 | B | 176.544 | 0 | 8445275122804
EPR2F040300 | Diferencial Alpha+ industrial y terciario. 2 P, 40A, 300mA. Clase F superinmunizado. 10kA | 21 | B | 179.668 | 0 | 8445275122811
EPR2F063030 | Diferencial Alpha+ industrial y terciario. 2 P, 63A, 30mA. Clase F superinmunizado. 10kA | 21 | B | 198.875 | 0 | 8445275122828
EPR2F063300 | Diferencial Alpha+ industrial y terciario. 2 P, 63A, 300mA. Clase F superinmunizado. 10kA | 21 | B | 190.589 | 0 | 8445275122835
EPR2F080030 | Diferencial Alpha+ industrial y terciario. 2 P, 80A, 30mA. Clase F superinmunizado. 10kA | 21 | A | 342.276 | 0 | 8445275122842
EPR2F080300 | Diferencial Alpha+ industrial y terciario. 2 P, 80A, 300mA. Clase F superinmunizado. 10kA | 21 | B | 313.949 | 0 | 8445275122859
EPR4F025030 | Diferencial Alpha+ industrial y terciario. 4 P, 25A, 30mA. Clase F superinmunizado. 10kA | 21 | B | 377.573 | 0 | 8445275122880
EPR4F025300 | Diferencial Alpha+ industrial y terciario. 4 P, 25A, 300mA. Clase F superinmunizado. 10kA | 21 | B | 354.862 | 0 | 8445275122897
EPR4F040030 | Diferencial Alpha+ industrial y terciario. 4 P, 40A, 30mA. Clase F superinmunizado. 10kA | 21 | B | 383.251 | 0 | 8445275122903
EPR4F040300 | Diferencial Alpha+ industrial y terciario. 4 P, 40A, 300mA. Clase F superinmunizado. 10kA | 21 | B | 383.251 | 0 | 8445275122910
EPR4F063030 | Diferencial Alpha+ industrial y terciario. 4 P, 63A, 30mA. Clase F superinmunizado. 10kA | 21 | B | 492.888 | 0 | 8445275122927
EPR4F063300 | Diferencial Alpha+ industrial y terciario. 4 P, 63A, 300mA. Clase F superinmunizado. 10kA | 21 | B | 448.88 | 0 | 8445275122934
EPR4F080030 | Diferencial Alpha+ industrial y terciario. 4 P, 80A, 30mA. Clase F superinmunizado. 10kA | 21 | B | 624.754 | 0 | 8445275122941
EPR4F080300 | Diferencial Alpha+ industrial y terciario. 4 P, 80A, 300mA. Clase F superinmunizado. 10kA | 21 | B | 577.898 | 0 | 8445275122958
EPRi2F100030 | Diferencial Alpha+ industrial y terciario. 2 P, 100A, 30mA. Clase F superinmunizado. 10kA | 21 | A | 374.767 | 0 | 8445275122866
EPRi2F100300 | Diferencial Alpha+ industrial y terciario. 2 P, 100A, 300mA. Clase F superinmunizado. 10kA | 21 | B | 374.767 | 0 | 8445275122873
EPRi4F100030 | Diferencial Alpha+ industrial y terciario. 4 P, 100A, 30mA. Clase F superinmunizado. 10kA | 21 | B | 795.285 | 0 | 8445275122965
EPRi4F100300 | Diferencial Alpha+ industrial y terciario. 4 P, 100A, 300mA. Clase F superinmunizado. 10kA | 21 | B | 745.58 | 0 | 8445275122972
EPRi2B025030 | Diferencial Alpha+ industrial y terciario Clase B superinmunizado. 2 P, 25A, 30mA. 10kA | 22 | A | 363.619 | 1
EPRi2B025300 | Diferencial Alpha+ industrial y terciario Clase B superinmunizado. 2 P, 25A, 300mA. 10kA | 22 | B | 399.389 | 1 | 8445275118487
EPRi2B040030 | Diferencial Alpha+ industrial y terciario Clase B superinmunizado. 2 P, 40A, 30mA. 10kA | 22 | B | 429.366 | 1 | 8445275118494
EPRi2B040300 | Diferencial Alpha+ industrial y terciario Clase B superinmunizado. 2 P, 40A, 300mA. 10kA | 22 | B | 475.365 | 1 | 8445275118500
EPRi2B063030 | Diferencial Alpha+ industrial y terciario Clase B superinmunizado. 2 P, 63A, 30mA. 10kA | 22 | B | 497.892 | 1 | 8445275118517
EPRi2B063300 | Diferencial Alpha+ industrial y terciario Clase B superinmunizado. 2 P, 63A, 300mA. 10kA | 22 | B | 566.24 | 1 | 8445275118524
EPRi4B025030 | Diferencial Alpha+ industrial y terciario Clase B superinmunizado. 4 P, 25A, 30mA. 10kA | 22 | A | 491.092 | 1 | 8445275016561
EPRi4B025300 | Diferencial Alpha+ industrial y terciario Clase B superinmunizado. 4 P, 25A, 300mA. 10kA | 22 | A | 643.103 | 1 | 8445275016578
EPRi4B040030 | Diferencial Alpha+ industrial y terciario Clase B superinmunizado. 4 P, 40A, 30mA. 10kA | 22 | B | 532.007 | 1 | 8445275016585
EPRI4B040300 | Diferencial Alpha+ industrial y terciario Clase B superinmunizado. 4 P, 40A, 300mA. 10kA | 22 | B | 702.642 | 1 | 8445275016592
EPRi4B063030 | Diferencial Alpha+ industrial y terciario Clase B superinmunizado. 4 P, 63A, 30mA. 10kA | 22 | B | 594.029 | 1 | 8445275016608
EPRi4B063300 | Diferencial Alpha+ industrial y terciario Clase B superinmunizado. 4 P, 63A, 300mA. 10kA | 22 | B | 789.674 | 1 | 8445275016615
EPMR40DB06030A | Int. Magneto+Dif Combinado. 2 mód. 1P+N, 6A, Curva B. 6kA. Clase A Inmunizado. 30mA | 23 | C | 189.641 | 0
EPMR40DB06030A+F | Int. Magneto+Dif Combinado. 2 mód. 1P+N, 6A, Curva B. 6kA. Clase A+F alta inmunización. 30mA | 23 | C | 399.062 | 0
EPMR40DB06030A+G | Int. Magneto+Dif Combinado. 2 mód. 1P+N, 6A, Curva B. 6kA. Clase A+G alta inmunización. 30mA | 23 | C | 247.435 | 0
EPMR40DB06100A | Int. Magneto+Dif Combinado. 2 mód. 1P+N, 6A, Curva B. 6kA. Clase A Inmunizado. 10mA | 23 | C | 301.645 | 0
EPMR40DB06100A+F | Int. Magneto+Dif Combinado. 2 mód. 1P+N, 6A, Curva B. 6kA. Clase A+F alta inmunización. 100mA | 23 | C | 704.23 | 0
EPMR40DB06100A+G | Int. Magneto+Dif Combinado. 2 mód. 1P+N, 6A, Curva B. 6kA. Clase A+G alta inmunización. 10mA | 23 | C | 436.705 | 0
EPMR40DB06300A | Int. Magneto+Dif Combinado. 2 mód. 1P+N, 6A, Curva B. 6kA. Clase A Inmunizado. 300mA | 23 | C | 221.227 | 0
EPMR40DB06300A+F | Int. Magneto+Dif Combinado. 2 mód. 1P+N, 6A, Curva B. 6kA. Clase A+F alta inmunización. 300mA | 23 | C | 478.861 | 0
EPMR40DB06300A+G | Int. Magneto+Dif Combinado. 2 mód. 1P+N, 6A, Curva B. 6kA. Clase A+G alta inmunización. 300mA | 23 | C | 296.947 | 0
EPMR40DB10030A | Int. Magneto+Dif Combinado. 2 mód. 1P+N, 10A, Curva B. 6kA. Clase A Inmunizado. 30mA | 23 | C | 180.616 | 0
EPMR40DB10030A+F | Int. Magneto+Dif Combinado. 2 mód. 1P+N, 10A, Curva B. 6kA. Clase A+F alta inmunización. 30mA | 23 | C | 399.062 | 0
EPMR40DB10030A+G | Int. Magneto+Dif Combinado. 2 mód. 1P+N, 10A, Curva B. 6kA. Clase A+G alta inmunización. 30mA | 23 | C | 236.989 | 0
EPMR40DB10100A | Int. Magneto+Dif Combinado. 2 mód. 1P+N, 10A, Curva B. 6kA. Clase A Inmunizado. 10mA | 23 | C | 287.366 | 0
EPMR40DB10100A+F | Int. Magneto+Dif Combinado. 2 mód. 1P+N, 10A, Curva B. 6kA. Clase A+F alta inmunización. 100mA | 23 | C | 704.23 | 0
EPMR40DB10100A+G | Int. Magneto+Dif Combinado. 2 mód. 1P+N, 10A, Curva B. 6kA. Clase A+G alta inmunización. 10mA | 23 | C | 418.162 | 0
EPMR40DB10300A | Int. Magneto+Dif Combinado. 2 mód. 1P+N, 10A, Curva B. 6kA. Clase A Inmunizado. 300mA | 23 | C | 210.719 | 0
EPMR40DB10300A+F | Int. Magneto+Dif Combinado. 2 mód. 1P+N, 10A, Curva B. 6kA. Clase A+F alta inmunización. 300mA | 23 | C | 478.861 | 0
EPMR40DB10300A+G | Int. Magneto+Dif Combinado. 2 mód. 1P+N, 10A, Curva B. 6kA. Clase A+G alta inmunización. 300mA | 23 | C | 284.338 | 0
EPMR40DB16030A | Int. Magneto+Dif Combinado. 2 mód. 1P+N, 16A, Curva B. 6kA. Clase A Inmunizado. 30mA | 23 | C | 180.616 | 0
EPMR40DB16030A+F | Int. Magneto+Dif Combinado. 2 mód. 1P+N, 16A, Curva B. 6kA. Clase A+F alta inmunización. 30mA | 23 | C | 399.062 | 0
EPMR40DB16030A+G | Int. Magneto+Dif Combinado. 2 mód. 1P+N, 16A, Curva B. 6kA. Clase A+G alta inmunización. 30mA | 23 | C | 236.989 | 0
EPMR40DB16100A | Int. Magneto+Dif Combinado. 2 mód. 1P+N, 16A, Curva B. 6kA. Clase A Inmunizado. 10mA | 23 | C | 287.366 | 0
EPMR40DB16100A+F | Int. Magneto+Dif Combinado. 2 mód. 1P+N, 16A, Curva B. 6kA. Clase A+F alta inmunización. 100mA | 23 | C | 704.23 | 0
EPMR40DB16100A+G | Int. Magneto+Dif Combinado. 2 mód. 1P+N, 16A, Curva B. 6kA. Clase A+G alta inmunización. 10mA | 23 | C | 418.162 | 0
EPMR40DB16300A | Int. Magneto+Dif Combinado. 2 mód. 1P+N, 16A, Curva B. 6kA. Clase A Inmunizado. 300mA | 23 | C | 210.719 | 0
EPMR40DB16300A+F | Int. Magneto+Dif Combinado. 2 mód. 1P+N, 16A, Curva B. 6kA. Clase A+F alta inmunización. 300mA | 23 | C | 478.861 | 0
EPMR40DB16300A+G | Int. Magneto+Dif Combinado. 2 mód. 1P+N, 16A, Curva B. 6kA. Clase A+G alta inmunización. 300mA | 23 | C | 284.338 | 0
EPMR40DB20030A | Int. Magneto+Dif Combinado. 2 mód. 1P+N, 20A, Curva B. 6kA. Clase A Inmunizado. 30mA | 23 | C | 180.616 | 0
EPMR40DB20030A+F | Int. Magneto+Dif Combinado. 2 mód. 1P+N, 20A, Curva B. 6kA. Clase A+F alta inmunización. 30mA | 23 | C | 399.062 | 0
EPMR40DB20030A+G | Int. Magneto+Dif Combinado. 2 mód. 1P+N, 20A, Curva B. 6kA. Clase A+G alta inmunización. 30mA | 23 | C | 236.989 | 0
EPMR40DB20100A | Int. Magneto+Dif Combinado. 2 mód. 1P+N, 20A, Curva B. 6kA. Clase A Inmunizado. 10mA | 23 | C | 287.366 | 0
EPMR40DB20100A+F | Int. Magneto+Dif Combinado. 2 mód. 1P+N, 20A, Curva B. 6kA. Clase A+F alta inmunización. 100mA | 23 | C | 704.23 | 0
EPMR40DB20100A+G | Int. Magneto+Dif Combinado. 2 mód. 1P+N, 20A, Curva B. 6kA. Clase A+G alta inmunización. 10mA | 23 | C | 418.162 | 0
EPMR40DB20300A | Int. Magneto+Dif Combinado. 2 mód. 1P+N, 20A, Curva B. 6kA. Clase A Inmunizado. 300mA | 23 | C | 210.719 | 0
EPMR40DB20300A+F | Int. Magneto+Dif Combinado. 2 mód. 1P+N, 20A, Curva B. 6kA. Clase A+F alta inmunización. 300mA | 23 | C | 478.861 | 0
EPMR40DB20300A+G | Int. Magneto+Dif Combinado. 2 mód. 1P+N, 20A, Curva B. 6kA. Clase A+G alta inmunización. 300mA | 23 | C | 284.338 | 0
EPMR40DB25030A | Int. Magneto+Dif Combinado. 2 mód. 1P+N, 25A, Curva B. 6kA. Clase A Inmunizado. 30mA | 23 | C | 180.616 | 0
EPMR40DB25030A+F | Int. Magneto+Dif Combinado. 2 mód. 1P+N, 25A, Curva B. 6kA. Clase A+F alta inmunización. 30mA | 23 | C | 399.062 | 0
EPMR40DB25030A+G | Int. Magneto+Dif Combinado. 2 mód. 1P+N, 25A, Curva B. 6kA. Clase A+G alta inmunización. 30mA | 23 | C | 236.989 | 0
EPMR40DB25100A | Int. Magneto+Dif Combinado. 2 mód. 1P+N, 25A, Curva B. 6kA. Clase A Inmunizado. 10mA | 23 | C | 287.366 | 0
EPMR40DB25100A+F | Int. Magneto+Dif Combinado. 2 mód. 1P+N, 25A, Curva B. 6kA. Clase A+F alta inmunización. 100mA | 23 | C | 704.23 | 0
EPMR40DB25100A+G | Int. Magneto+Dif Combinado. 2 mód. 1P+N, 25A, Curva B. 6kA. Clase A+G alta inmunización. 10mA | 23 | C | 418.162 | 0
EPMR40DB25300A | Int. Magneto+Dif Combinado. 2 mód. 1P+N, 25A, Curva B. 6kA. Clase A Inmunizado. 300mA | 23 | C | 210.719 | 0
EPMR40DB25300A+F | Int. Magneto+Dif Combinado. 2 mód. 1P+N, 25A, Curva B. 6kA. Clase A+F alta inmunización. 300mA | 23 | C | 478.861 | 0
EPMR40DB25300A+G | Int. Magneto+Dif Combinado. 2 mód. 1P+N, 25A, Curva B. 6kA. Clase A+G alta inmunización. 300mA | 23 | C | 284.338 | 0
EPMR40DB32030A | Int. Magneto+Dif Combinado. 2 mód. 1P+N, 32A, Curva B. 6kA. Clase A Inmunizado. 30mA | 23 | C | 189.641 | 0
EPMR40DB32030A+F | Int. Magneto+Dif Combinado. 2 mód. 1P+N, 32A, Curva B. 6kA. Clase A+F alta inmunización. 30mA | 23 | C | 399.062 | 0
EPMR40DB32030A+G | Int. Magneto+Dif Combinado. 2 mód. 1P+N, 32A, Curva B. 6kA. Clase A+G alta inmunización. 30mA | 23 | C | 247.435 | 0
EPMR40DB32100A | Int. Magneto+Dif Combinado. 2 mód. 1P+N, 32A, Curva B. 6kA. Clase A Inmunizado. 10mA | 23 | C | 301.645 | 0
EPMR40DB32100A+F | Int. Magneto+Dif Combinado. 2 mód. 1P+N, 32A, Curva B. 6kA. Clase A+F alta inmunización. 100mA | 23 | C | 704.23 | 0
EPMR40DB32100A+G | Int. Magneto+Dif Combinado. 2 mód. 1P+N, 32A, Curva B. 6kA. Clase A+G alta inmunización. 10mA | 23 | C | 436.705 | 0
EPMR40DB32300A | Int. Magneto+Dif Combinado. 2 mód. 1P+N, 32A, Curva B. 6kA. Clase A Inmunizado. 300mA | 23 | C | 221.227 | 0
EPMR40DB32300A+F | Int. Magneto+Dif Combinado. 2 mód. 1P+N, 32A, Curva B. 6kA. Clase A+F alta inmunización. 300mA | 23 | C | 478.861 | 0
EPMR40DB32300A+G | Int. Magneto+Dif Combinado. 2 mód. 1P+N, 32A, Curva B. 6kA. Clase A+G alta inmunización. 300mA | 23 | C | 296.947 | 0
EPMR40DB40030A | Int. Magneto+Dif Combinado. 2 mód. 1P+N, 40A, Curva B. 6kA. Clase A Inmunizado. 30mA | 23 | C | 196.378 | 0
EPMR40DB40030A+F | Int. Magneto+Dif Combinado. 2 mód. 1P+N, 40A, Curva B. 6kA. Clase A+F alta inmunización. 30mA | 23 | C | 399.062 | 0
EPMR40DB40030A+G | Int. Magneto+Dif Combinado. 2 mód. 1P+N, 40A, Curva B. 6kA. Clase A+G alta inmunización. 30mA | 23 | C | 255.347 | 0
EPMR40DB40100A | Int. Magneto+Dif Combinado. 2 mód. 1P+N, 40A, Curva B. 6kA. Clase A Inmunizado. 10mA | 23 | C | 312.4 | 0
EPMR40DB40100A+F | Int. Magneto+Dif Combinado. 2 mód. 1P+N, 40A, Curva B. 6kA. Clase A+F alta inmunización. 100mA | 23 | C | 704.23 | 0
EPMR40DB40100A+G | Int. Magneto+Dif Combinado. 2 mód. 1P+N, 40A, Curva B. 6kA. Clase A+G alta inmunización. 10mA | 23 | C | 450.551 | 0
EPMR40DB40300A | Int. Magneto+Dif Combinado. 2 mód. 1P+N, 40A, Curva B. 6kA. Clase A Inmunizado. 300mA | 23 | C | 229.077 | 0
EPMR40DB40300A+F | Int. Magneto+Dif Combinado. 2 mód. 1P+N, 40A, Curva B. 6kA. Clase A+F alta inmunización. 300mA | 23 | C | 478.861 | 0
EPMR40DB40300A+G | Int. Magneto+Dif Combinado. 2 mód. 1P+N, 40A, Curva B. 6kA. Clase A+G alta inmunización. 300mA | 23 | C | 306.405 | 0
EPMR40DC06030A | Int. Magneto+Dif Combinado. 2 mód. 1P+N, 6A, Curva C. 6kA. Clase A Inmunizado. 30mA | 23 | C | 165.905 | 0
EPMR40DC06030A+F | Int. Magneto+Dif Combinado. 2 mód. 1P+N, 6A, Curva C. 6kA. Clase A+F alta inmunización. 30mA | 23 | C | 342.07 | 0
EPMR40DC06030A+G | Int. Magneto+Dif Combinado. 2 mód. 1P+N, 6A, Curva C. 6kA. Clase A+G alta inmunización. 30mA | 23 | C | 212.079 | 0
EPMR40DC06100A | Int. Magneto+Dif Combinado. 2 mód. 1P+N, 6A, Curva C. 6kA. Clase A Inmunizado. 10mA | 23 | C | 265.485 | 0
EPMR40DC06100A+F | Int. Magneto+Dif Combinado. 2 mód. 1P+N, 6A, Curva C. 6kA. Clase A+F alta inmunización. 100mA | 23 | C | 598.592 | 0
EPMR40DC06100A+G | Int. Magneto+Dif Combinado. 2 mód. 1P+N, 6A, Curva C. 6kA. Clase A+G alta inmunización. 10mA | 23 | C | 371.184 | 0
EPMR40DC06300A | Int. Magneto+Dif Combinado. 2 mód. 1P+N, 6A, Curva C. 6kA. Clase A Inmunizado. 300mA | 23 | C | 189.641 | 0
EPMR40DC06300A+F | Int. Magneto+Dif Combinado. 2 mód. 1P+N, 6A, Curva C. 6kA. Clase A+F alta inmunización. 300mA | 23 | C | 399.062 | 0
EPMR40DC06300A+G | Int. Magneto+Dif Combinado. 2 mód. 1P+N, 6A, Curva C. 6kA. Clase A+G alta inmunización. 300mA | 23 | C | 247.435 | 0
EPMR40DC10030A | Int. Magneto+Dif Combinado. 2 mód. 1P+N, 10A, Curva C. 6kA. Clase A Inmunizado. 30mA | 23 | B | 158.055 | 0 | 8445275120633
EPMR40DC10030A+F | Int. Magneto+Dif Combinado. 2 mód. 1P+N, 10A, Curva C. 6kA. Clase A+F alta inmunización. 30mA | 23 | C | 342.07 | 0
EPMR40DC10030A+G | Int. Magneto+Dif Combinado. 2 mód. 1P+N, 10A, Curva C. 6kA. Clase A+G alta inmunización. 30mA | 23 | C | 203.116 | 0
EPMR40DC10100A | Int. Magneto+Dif Combinado. 2 mód. 1P+N, 10A, Curva C. 6kA. Clase A Inmunizado. 10mA | 23 | C | 252.875 | 0
EPMR40DC10100A+F | Int. Magneto+Dif Combinado. 2 mód. 1P+N, 10A, Curva C. 6kA. Clase A+F alta inmunización. 100mA | 23 | C | 598.592 | 0
EPMR40DC10100A+G | Int. Magneto+Dif Combinado. 2 mód. 1P+N, 10A, Curva C. 6kA. Clase A+G alta inmunización. 10mA | 23 | C | 355.422 | 0
EPMR40DC10300A | Int. Magneto+Dif Combinado. 2 mód. 1P+N, 10A, Curva C. 6kA. Clase A Inmunizado. 300mA | 23 | B | 180.616 | 0 | 8445275120121
EPMR40DC10300A+F | Int. Magneto+Dif Combinado. 2 mód. 1P+N, 10A, Curva C. 6kA. Clase A+F alta inmunización. 300mA | 23 | C | 399.062 | 0
EPMR40DC10300A+G | Int. Magneto+Dif Combinado. 2 mód. 1P+N, 10A, Curva C. 6kA. Clase A+G alta inmunización. 300mA | 23 | C | 236.989 | 0
EPMR40DC16030A | Int. Magneto+Dif Combinado. 2 mód. 1P+N, 16A, Curva C. 6kA. Clase A Inmunizado. 30mA | 23 | B | 158.055 | 0 | 8445275120541
EPMR40DC16030A+F | Int. Magneto+Dif Combinado. 2 mód. 1P+N, 16A, Curva C. 6kA. Clase A+F alta inmunización. 30mA | 23 | C | 342.07 | 0
EPMR40DC16030A+G | Int. Magneto+Dif Combinado. 2 mód. 1P+N, 16A, Curva C. 6kA. Clase A+G alta inmunización. 30mA | 23 | C | 203.116 | 0
EPMR40DC16100A | Int. Magneto+Dif Combinado. 2 mód. 1P+N, 16A, Curva C. 6kA. Clase A Inmunizado. 10mA | 23 | C | 252.875 | 0
EPMR40DC16100A+F | Int. Magneto+Dif Combinado. 2 mód. 1P+N, 16A, Curva C. 6kA. Clase A+F alta inmunización. 100mA | 23 | C | 598.592 | 0
EPMR40DC16100A+G | Int. Magneto+Dif Combinado. 2 mód. 1P+N, 16A, Curva C. 6kA. Clase A+G alta inmunización. 10mA | 23 | C | 355.422 | 0
EPMR40DC16300A | Int. Magneto+Dif Combinado. 2 mód. 1P+N, 16A, Curva C. 6kA. Clase A Inmunizado. 300mA | 23 | B | 180.616 | 0 | 8445275120138
EPMR40DC16300A+F | Int. Magneto+Dif Combinado. 2 mód. 1P+N, 16A, Curva C. 6kA. Clase A+F alta inmunización. 300mA | 23 | C | 399.062 | 0
EPMR40DC16300A+G | Int. Magneto+Dif Combinado. 2 mód. 1P+N, 16A, Curva C. 6kA. Clase A+G alta inmunización. 300mA | 23 | C | 236.989 | 0
EPMR40DC20030A | Int. Magneto+Dif Combinado. 2 mód. 1P+N, 20A, Curva C. 6kA. Clase A Inmunizado. 30mA | 23 | B | 158.055 | 0 | 8445275120558
EPMR40DC20030A+F | Int. Magneto+Dif Combinado. 2 mód. 1P+N, 20A, Curva C. 6kA. Clase A+F alta inmunización. 30mA | 23 | C | 342.07 | 0
EPMR40DC20030A+G | Int. Magneto+Dif Combinado. 2 mód. 1P+N, 20A, Curva C. 6kA. Clase A+G alta inmunización. 30mA | 23 | C | 203.116 | 0
EPMR40DC20100A | Int. Magneto+Dif Combinado. 2 mód. 1P+N, 20A, Curva C. 6kA. Clase A Inmunizado. 10mA | 23 | C | 252.875 | 0
EPMR40DC20100A+F | Int. Magneto+Dif Combinado. 2 mód. 1P+N, 20A, Curva C. 6kA. Clase A+F alta inmunización. 100mA | 23 | C | 598.592 | 0
EPMR40DC20100A+G | Int. Magneto+Dif Combinado. 2 mód. 1P+N, 20A, Curva C. 6kA. Clase A+G alta inmunización. 10mA | 23 | C | 355.422 | 0
EPMR40DC20300A | Int. Magneto+Dif Combinado. 2 mód. 1P+N, 20A, Curva C. 6kA. Clase A Inmunizado. 300mA | 23 | C | 180.616 | 0
EPMR40DC20300A+F | Int. Magneto+Dif Combinado. 2 mód. 1P+N, 20A, Curva C. 6kA. Clase A+F alta inmunización. 300mA | 23 | C | 399.062 | 0
EPMR40DC20300A+G | Int. Magneto+Dif Combinado. 2 mód. 1P+N, 20A, Curva C. 6kA. Clase A+G alta inmunización. 300mA | 23 | C | 236.989 | 0
EPMR40DC25030A | Int. Magneto+Dif Combinado. 2 mód. 1P+N, 25A, Curva C. 6kA. Clase A Inmunizado. 30mA | 23 | B | 158.055 | 0 | 8445275120053
EPMR40DC25030A+F | Int. Magneto+Dif Combinado. 2 mód. 1P+N, 25A, Curva C. 6kA. Clase A+F alta inmunización. 30mA | 23 | C | 342.07 | 0
EPMR40DC25030A+G | Int. Magneto+Dif Combinado. 2 mód. 1P+N, 25A, Curva C. 6kA. Clase A+G alta inmunización. 30mA | 23 | C | 203.116 | 0
EPMR40DC25100A | Int. Magneto+Dif Combinado. 2 mód. 1P+N, 25A, Curva C. 6kA. Clase A Inmunizado. 10mA | 23 | C | 252.875 | 0
EPMR40DC25100A+F | Int. Magneto+Dif Combinado. 2 mód. 1P+N, 25A, Curva C. 6kA. Clase A+F alta inmunización. 100mA | 23 | C | 598.592 | 0
EPMR40DC25100A+G | Int. Magneto+Dif Combinado. 2 mód. 1P+N, 25A, Curva C. 6kA. Clase A+G alta inmunización. 10mA | 23 | C | 355.422 | 0
EPMR40DC25300A | Int. Magneto+Dif Combinado. 2 mód. 1P+N, 25A, Curva C. 6kA. Clase A Inmunizado. 300mA | 23 | B | 180.616 | 0 | 8445275120626
EPMR40DC25300A+F | Int. Magneto+Dif Combinado. 2 mód. 1P+N, 25A, Curva C. 6kA. Clase A+F alta inmunización. 300mA | 23 | C | 399.062 | 0
EPMR40DC25300A+G | Int. Magneto+Dif Combinado. 2 mód. 1P+N, 25A, Curva C. 6kA. Clase A+G alta inmunización. 300mA | 23 | C | 236.989 | 0
EPMR40DC32030A | Int. Magneto+Dif Combinado. 2 mód. 1P+N, 32A, Curva C. 6kA. Clase A Inmunizado. 30mA | 23 | B | 165.905 | 0 | 8445275120565
EPMR40DC32030A+F | Int. Magneto+Dif Combinado. 2 mód. 1P+N, 32A, Curva C. 6kA. Clase A+F alta inmunización. 30mA | 23 | C | 342.07 | 0
EPMR40DC32030A+G | Int. Magneto+Dif Combinado. 2 mód. 1P+N, 32A, Curva C. 6kA. Clase A+G alta inmunización. 30mA | 23 | C | 212.079 | 0
EPMR40DC32100A | Int. Magneto+Dif Combinado. 2 mód. 1P+N, 32A, Curva C. 6kA. Clase A Inmunizado. 10mA | 23 | C | 265.485 | 0
EPMR40DC32100A+F | Int. Magneto+Dif Combinado. 2 mód. 1P+N, 32A, Curva C. 6kA. Clase A+F alta inmunización. 100mA | 23 | C | 598.592 | 0
EPMR40DC32100A+G | Int. Magneto+Dif Combinado. 2 mód. 1P+N, 32A, Curva C. 6kA. Clase A+G alta inmunización. 10mA | 23 | C | 371.184 | 0
EPMR40DC32300A | Int. Magneto+Dif Combinado. 2 mód. 1P+N, 32A, Curva C. 6kA. Clase A Inmunizado. 300mA | 23 | C | 189.641 | 0
EPMR40DC32300A+F | Int. Magneto+Dif Combinado. 2 mód. 1P+N, 32A, Curva C. 6kA. Clase A+F alta inmunización. 300mA | 23 | C | 399.062 | 0
EPMR40DC32300A+G | Int. Magneto+Dif Combinado. 2 mód. 1P+N, 32A, Curva C. 6kA. Clase A+G alta inmunización. 300mA | 23 | C | 247.435 | 0
EPMR40DC40030A | Int. Magneto+Dif Combinado. 2 mód. 1P+N, 40A, Curva C. 6kA. Clase A Inmunizado. 30mA | 23 | B | 171.839 | 0 | 8445275120572
EPMR40DC40030A+F | Int. Magneto+Dif Combinado. 2 mód. 1P+N, 40A, Curva C. 6kA. Clase A+F alta inmunización. 30mA | 23 | C | 342.07 | 0
EPMR40DC40030A+G | Int. Magneto+Dif Combinado. 2 mód. 1P+N, 40A, Curva C. 6kA. Clase A+G alta inmunización. 30mA | 23 | B | 218.878 | 0 | 8445275120640
EPMR40DC40100A | Int. Magneto+Dif Combinado. 2 mód. 1P+N, 40A, Curva C. 6kA. Clase A Inmunizado. 10mA | 23 | C | 274.942 | 0
EPMR40DC40100A+F | Int. Magneto+Dif Combinado. 2 mód. 1P+N, 40A, Curva C. 6kA. Clase A+F alta inmunización. 100mA | 23 | C | 598.592 | 0
EPMR40DC40100A+G | Int. Magneto+Dif Combinado. 2 mód. 1P+N, 40A, Curva C. 6kA. Clase A+G alta inmunización. 10mA | 23 | C | 382.99 | 0
EPMR40DC40300A | Int. Magneto+Dif Combinado. 2 mód. 1P+N, 40A, Curva C. 6kA. Clase A Inmunizado. 300mA | 23 | B | 196.378 | 0 | 8445275120589
EPMR40DC40300A+F | Int. Magneto+Dif Combinado. 2 mód. 1P+N, 40A, Curva C. 6kA. Clase A+F alta inmunización. 300mA | 23 | C | 399.062 | 0
EPMR40DC40300A+G | Int. Magneto+Dif Combinado. 2 mód. 1P+N, 40A, Curva C. 6kA. Clase A+G alta inmunización. 300mA | 23 | C | 255.347 | 0
EPBR32HB06010A | Int. Magneto+Dif Combinado. DPN. 1P+N, 6A, Curva B. 6kA. Clase A inmunizado. 10mA | 24 | C | 127.71 | 0
EPBR32HB06030A | Int. Magneto+Dif Combinado. DPN. 1P+N, 6A, Curva B. 6kA. Clase A inmunizado. 30mA | 24 | C | 112.066 | 0
EPBR32HB06300A | Int. Magneto+Dif Combinado. DPN. 1P+N, 6A, Curva B. 6kA. Clase A inmunizado. 300mA | 24 | C | 121.002 | 0
EPBR32HB10010A | Int. Magneto+Dif Combinado. DPN. 1P+N, 10A, Curva B. 6kA. Clase A inmunizado. 10mA | 24 | C | 127.71 | 0
EPBR32HB10030A | Int. Magneto+Dif Combinado. DPN. 1P+N, 10A, Curva B. 6kA. Clase A inmunizado. 30mA | 24 | C | 112.066 | 0
EPBR32HB10300A | Int. Magneto+Dif Combinado. DPN. 1P+N, 10A, Curva B. 6kA. Clase A inmunizado. 300mA | 24 | C | 121.002 | 0
EPBR32HB16010A | Int. Magneto+Dif Combinado. DPN. 1P+N, 16A, Curva B. 6kA. Clase A inmunizado. 10mA | 24 | C | 127.71 | 0
EPBR32HB16030A | Int. Magneto+Dif Combinado. DPN. 1P+N, 16A, Curva B. 6kA. Clase A inmunizado. 30mA | 24 | C | 112.066 | 0
EPBR32HB16300A | Int. Magneto+Dif Combinado. DPN. 1P+N, 16A, Curva B. 6kA. Clase A inmunizado. 300mA | 24 | C | 121.002 | 0
EPBR32HB20010A | Int. Magneto+Dif Combinado. DPN. 1P+N, 20A, Curva B. 6kA. Clase A inmunizado. 10mA | 24 | C | 127.71 | 0
EPBR32HB20030A | Int. Magneto+Dif Combinado. DPN. 1P+N, 20A, Curva B. 6kA. Clase A inmunizado. 30mA | 24 | C | 112.066 | 0
EPBR32HB20300A | Int. Magneto+Dif Combinado. DPN. 1P+N, 20A, Curva B. 6kA. Clase A inmunizado. 300mA | 24 | C | 121.002 | 0
EPBR32HB25010A | Int. Magneto+Dif Combinado. DPN. 1P+N, 25A, Curva B. 6kA. Clase A inmunizado. 10mA | 24 | C | 127.71 | 0
EPBR32HB25030A | Int. Magneto+Dif Combinado. DPN. 1P+N, 25A, Curva B. 6kA. Clase A inmunizado. 30mA | 24 | C | 112.066 | 0
EPBR32HB25300A | Int. Magneto+Dif Combinado. DPN. 1P+N, 25A, Curva B. 6kA. Clase A inmunizado. 300mA | 24 | C | 121.002 | 0
EPBR32HB32010A | Int. Magneto+Dif Combinado. DPN. 1P+N, 32A, Curva B. 6kA. Clase A inmunizado. 10mA | 24 | C | 127.71 | 0
EPBR32HB32030A | Int. Magneto+Dif Combinado. DPN. 1P+N, 32A, Curva B. 6kA. Clase A inmunizado. 30mA | 24 | C | 112.066 | 0
EPBR32HB32300A | Int. Magneto+Dif Combinado. DPN. 1P+N, 32A, Curva B. 6kA. Clase A inmunizado. 300mA | 24 | C | 121.002 | 0
EPBR32HC06010A | Int. Magneto+Dif Combinado. DPN. 1P+N, 6A, Curva C. 6kA. Clase A inmunizado. 10mA | 24 | C | 110.15 | 0
EPBR32HC06030A | Int. Magneto+Dif Combinado. DPN. 1P+N, 6A, Curva C. 6kA. Clase A inmunizado. 30mA | 24 | B | 106.103 | 0 | 8445275119569
EPBR32HC06300A | Int. Magneto+Dif Combinado. DPN. 1P+N, 6A, Curva C. 6kA. Clase A inmunizado. 300mA | 24 | C | 104.958 | 0
EPBR32HC10010A | Int. Magneto+Dif Combinado. DPN. 1P+N, 10A, Curva C. 6kA. Clase A inmunizado. 10mA | 24 | C | 110.15 | 0
EPBR32HC10030A | Int. Magneto+Dif Combinado. DPN. 1P+N, 10A, Curva C. 6kA. Clase A inmunizado. 30mA | 24 | B | 106.103 | 0 | 8445275119576
EPBR32HC10300A | Int. Magneto+Dif Combinado. DPN. 1P+N, 10A, Curva C. 6kA. Clase A inmunizado. 300mA | 24 | C | 104.958 | 0
EPBR32HC16010A | Int. Magneto+Dif Combinado. DPN. 1P+N, 16A, Curva C. 6kA. Clase A inmunizado. 10mA | 24 | C | 110.15 | 0
EPBR32HC16030A | Int. Magneto+Dif Combinado. DPN. 1P+N, 16A, Curva C. 6kA. Clase A inmunizado. 30mA | 24 | B | 106.103 | 0 | 8445275119583
EPBR32HC16300A | Int. Magneto+Dif Combinado. DPN. 1P+N, 16A, Curva C. 6kA. Clase A inmunizado. 300mA | 24 | C | 104.958 | 0
EPBR32HC20010A | Int. Magneto+Dif Combinado. DPN. 1P+N, 20A, Curva C. 6kA. Clase A inmunizado. 10mA | 24 | C | 110.15 | 0
EPBR32HC20030A | Int. Magneto+Dif Combinado. DPN. 1P+N, 20A, Curva C. 6kA. Clase A inmunizado. 30mA | 24 | B | 106.103 | 0 | 8445275119590
EPBR32HC20300A | Int. Magneto+Dif Combinado. DPN. 1P+N, 20A, Curva C. 6kA. Clase A inmunizado. 300mA | 24 | C | 104.958 | 0
EPBR32HC25010A | Int. Magneto+Dif Combinado. DPN. 1P+N, 25A, Curva C. 6kA. Clase A inmunizado. 10mA | 24 | C | 110.15 | 0
EPBR32HC25030A | Int. Magneto+Dif Combinado. DPN. 1P+N, 25A, Curva C. 6kA. Clase A inmunizado. 30mA | 24 | B | 106.103 | 0 | 8445275119606
EPBR32HC25300A | Int. Magneto+Dif Combinado. DPN. 1P+N, 25A, Curva C. 6kA. Clase A inmunizado. 300mA | 24 | C | 104.958 | 0
EPBR32HC32010A | Int. Magneto+Dif Combinado. DPN. 1P+N, 32A, Curva C. 6kA. Clase A inmunizado. 10mA | 24 | C | 110.15 | 0
EPBR32HC32030A | Int. Magneto+Dif Combinado. DPN. 1P+N, 32A, Curva C. 6kA. Clase A inmunizado. 30mA | 24 | B | 106.103 | 0 | 8445275119613
EPBR32HC32300A | Int. Magneto+Dif Combinado. DPN. 1P+N, 32A, Curva C. 6kA. Clase A inmunizado. 300mA | 24 | C | 104.958 | 0
EPRM63LE3B06030A | Interruptor Magneto+Dif combinado. 4 modulos. Clase A inmunizado. 3P, 6A, curva B. 30mA. 6kA | 25 | C | 301.667 | 0
EPRM63LE3B06300A | Interruptor Magneto+Dif combinado. 4 modulos. Clase A inmunizado. 3P, 6A, curva B. 300mA. 6kA | 25 | C | 228.524 | 0
EPRM63LE3B10030A | Interruptor Magneto+Dif combinado. 4 modulos. Clase A inmunizado. 3P, 10A, curva B. 30mA. 6kA | 25 | C | 301.667 | 0
EPRM63LE3B10300A | Interruptor Magneto+Dif combinado. 4 modulos. Clase A inmunizado. 3P, 10A, curva B. 300mA. 6kA | 25 | C | 228.524 | 0
EPRM63LE3B16030A | Interruptor Magneto+Dif combinado. 4 modulos. Clase A inmunizado. 3P, 16A, curva B. 30mA. 6kA | 25 | C | 301.667 | 0
EPRM63LE3B16300A | Interruptor Magneto+Dif combinado. 4 modulos. Clase A inmunizado. 3P, 16A, curva B. 300mA. 6kA | 25 | C | 228.524 | 0
EPRM63LE3B20030A | Interruptor Magneto+Dif combinado. 4 modulos. Clase A inmunizado. 3P, 20A, curva B. 30mA. 6kA | 25 | C | 301.667 | 0
EPRM63LE3B20300A | Interruptor Magneto+Dif combinado. 4 modulos. Clase A inmunizado. 3P, 20A, curva B. 300mA. 6kA | 25 | C | 228.524 | 0
EPRM63LE3B25030A | Interruptor Magneto+Dif combinado. 4 modulos. Clase A inmunizado. 3P, 25A, curva B. 30mA. 6kA | 25 | C | 301.667 | 0
EPRM63LE3B25300A | Interruptor Magneto+Dif combinado. 4 modulos. Clase A inmunizado. 3P, 25A, curva B. 300mA. 6kA | 25 | C | 228.524 | 0
EPRM63LE3B32030A | Interruptor Magneto+Dif combinado. 4 modulos. Clase A inmunizado. 3P, 32A, curva B. 30mA. 6kA | 25 | C | 308.246 | 0
EPRM63LE3B32300A | Interruptor Magneto+Dif combinado. 4 modulos. Clase A inmunizado. 3P, 32A, curva B. 300mA. 6kA | 25 | C | 233.49 | 0
EPRM63LE3B40030A | Interruptor Magneto+Dif combinado. 4 modulos. Clase A inmunizado. 3P, 40A, curva B. 30mA. 6kA | 25 | C | 321.404 | 0
EPRM63LE3B40300A | Interruptor Magneto+Dif combinado. 4 modulos. Clase A inmunizado. 3P, 40A, curva B. 300mA. 6kA | 25 | C | 243.488 | 0
EPRM63LE3B50030A | Interruptor Magneto+Dif combinado. 4 modulos. Clase A inmunizado. 3P, 50A, curva B. 30mA. 6kA | 25 | C | 341.076 | 0
EPRM63LE3B50300A | Interruptor Magneto+Dif combinado. 4 modulos. Clase A inmunizado. 3P, 50A, curva B. 300mA. 6kA | 25 | C | 258.387 | 0
EPRM63LE3B63030A | Interruptor Magneto+Dif combinado. 4 modulos. Clase A inmunizado. 3P, 63A, curva B. 30mA. 6kA | 25 | C | 341.076 | 0
EPRM63LE3B63300A | Interruptor Magneto+Dif combinado. 4 modulos. Clase A inmunizado. 3P, 63A, curva B. 300mA. 6kA | 25 | C | 258.387 | 0
EPRM63LE3C06030A | Interruptor combinado compacto inmunizado Clase A EPRM63LE. 3P, 6A, curva C. 30mA. 6kA | 25 | C | 235.683 | 0
EPRM63LE3C06300A | Interruptor combinado compacto inmunizado Clase A EPRM63LE. 3P, 6A, curva C. 300mA. 6kA | 25 | C | 188.534 | 0
EPRM63LE3C10030A | Interruptor combinado compacto inmunizado Clase A EPRM63LE. 3P, 10A, curva C. 30mA. 6kA | 25 | C | 235.683 | 0
EPRM63LE3C10300A | Interruptor combinado compacto inmunizado Clase A EPRM63LE. 3P, 10A, curva C. 300mA. 6kA | 25 | C | 188.534 | 0
EPRM63LE3C16030A | Interruptor combinado compacto inmunizado Clase A EPRM63LE. 3P, 16A, curva C. 30mA. 6kA | 25 | C | 235.683 | 0
EPRM63LE3C16300A | Interruptor combinado compacto inmunizado Clase A EPRM63LE. 3P, 16A, curva C. 300mA. 6kA | 25 | C | 188.534 | 0
EPRM63LE3C20030A | Interruptor combinado compacto inmunizado Clase A EPRM63LE. 3P, 20A, curva C. 30mA. 6kA | 25 | C | 235.683 | 0
EPRM63LE3C20300A | Interruptor combinado compacto inmunizado Clase A EPRM63LE. 3P, 20A, curva C. 300mA. 6kA | 25 | C | 188.534 | 0
EPRM63LE3C25030A | Interruptor combinado compacto inmunizado Clase A EPRM63LE. 3P, 25A, curva C. 30mA. 6kA | 25 | C | 235.683 | 0
EPRM63LE3C25300A | Interruptor combinado compacto inmunizado Clase A EPRM63LE. 3P, 25A, curva C. 300mA. 6kA | 25 | C | 188.534 | 0
EPRM63LE3C32030A | Interruptor combinado compacto inmunizado Clase A EPRM63LE. 3P, 32A, curva C. 30mA. 6kA | 25 | C | 240.843 | 0
EPRM63LE3C32300A | Interruptor combinado compacto inmunizado Clase A EPRM63LE. 3P, 32A, curva C. 300mA. 6kA | 25 | C | 192.662 | 0
EPRM63LE3C40030A | Interruptor combinado compacto inmunizado Clase A EPRM63LE. 3P, 40A, curva C. 30mA. 6kA | 25 | C | 251.099 | 0
EPRM63LE3C40300A | Interruptor combinado compacto inmunizado Clase A EPRM63LE. 3P, 40A, curva C. 300mA. 6kA | 25 | C | 200.853 | 0
EPRM63LE3C50030A | Interruptor combinado compacto inmunizado Clase A EPRM63LE. 3P, 50A, curva C. 30mA. 6kA | 25 | C | 266.45 | 0
EPRM63LE3C50300A | Interruptor combinado compacto inmunizado Clase A EPRM63LE. 3P, 50A, curva C. 300mA. 6kA | 25 | C | 213.173 | 0
EPRM63LE3C63030A | Interruptor combinado compacto inmunizado Clase A EPRM63LE. 3P, 63A, curva C. 30mA. 6kA | 25 | C | 266.45 | 0
EPRM63LE3C63300A | Interruptor combinado compacto inmunizado Clase A EPRM63LE. 3P, 63A, curva C. 300mA. 6kA | 25 | C | 213.173 | 0
EPRM63LE3D06030A | Interruptor combinado compacto inmunizado Clase A EPRM63LE. 3P, 6A, curva D. 30mA. 6kA | 25 | C | 301.667 | 0 | 8445275125393
EPRM63LE3D06300A | Interruptor combinado compacto inmunizado Clase A EPRM63LE. 3P, 6A, curva D. 300mA. 6kA | 25 | C | 228.524 | 0 | 8445275125485
EPRM63LE3D10030A | Interruptor combinado compacto inmunizado Clase A EPRM63LE. 3P, 10A, curva D. 30mA. 6kA | 25 | C | 301.667 | 0 | 8445275125409
EPRM63LE3D10300A | Interruptor combinado compacto inmunizado Clase A EPRM63LE. 3P, 10A, curva D. 300mA. 6kA | 25 | C | 228.524 | 0 | 8445275125492
EPRM63LE3D16030A | Interruptor combinado compacto inmunizado Clase A EPRM63LE. 3P, 16A, curva D. 30mA. 6kA | 25 | C | 301.667 | 0 | 8445275125416
EPRM63LE3D16300A | Interruptor combinado compacto inmunizado Clase A EPRM63LE. 3P, 16A, curva D. 300mA. 6kA | 25 | C | 228.524 | 0 | 8445275125508
EPRM63LE3D20030A | Interruptor combinado compacto inmunizado Clase A EPRM63LE. 3P, 20A, curva D. 30mA. 6kA | 25 | C | 301.667 | 0 | 8445275125423
EPRM63LE3D20300A | Interruptor combinado compacto inmunizado Clase A EPRM63LE. 3P, 20A, curva D. 300mA. 6kA | 25 | C | 228.524 | 0 | 8445275125515
EPRM63LE3D25030A | Interruptor combinado compacto inmunizado Clase A EPRM63LE. 3P, 25A, curva D. 30mA. 6kA | 25 | C | 301.667 | 0 | 8445275125430
EPRM63LE3D25300A | Interruptor combinado compacto inmunizado Clase A EPRM63LE. 3P, 25A, curva D. 300mA. 6kA | 25 | C | 228.524 | 0 | 8445275125522
EPRM63LE3D32030A | Interruptor combinado compacto inmunizado Clase A EPRM63LE. 3P, 32A, curva D. 30mA. 6kA | 25 | C | 308.246 | 0 | 8445275125447
EPRM63LE3D32300A | Interruptor combinado compacto inmunizado Clase A EPRM63LE. 3P, 32A, curva D. 300mA. 6kA | 25 | C | 233.49 | 0 | 8445275125539
EPRM63LE3D40030A | Interruptor combinado compacto inmunizado Clase A EPRM63LE. 3P, 40A, curva D. 30mA. 6kA | 25 | C | 321.404 | 0 | 8445275125454
EPRM63LE3D40300A | Interruptor combinado compacto inmunizado Clase A EPRM63LE. 3P, 40A, curva D. 300mA. 6kA | 25 | C | 243.488 | 0 | 8445275125546
EPRM63LE3D50030A | Interruptor combinado compacto inmunizado Clase A EPRM63LE. 3P, 50A, curva D. 30mA. 6kA | 25 | C | 341.076 | 0 | 8445275125461
EPRM63LE3D50300A | Interruptor combinado compacto inmunizado Clase A EPRM63LE. 3P, 50A, curva D. 300mA. 6kA | 25 | C | 258.387 | 0 | 8445275125553
EPRM63LE3D63030A | Interruptor combinado compacto inmunizado Clase A EPRM63LE. 3P, 63A, curva D. 30mA. 6kA | 25 | C | 341.076 | 0 | 8445275125478
EPRM63LE3D63300A | Interruptor combinado compacto inmunizado Clase A EPRM63LE. 3P, 63A, curva D. 300mA. 6kA | 25 | C | 258.387 | 0 | 8445275125560
EPRM63LE4B06030A | Interruptor Magneto+Dif combinado. 5 modulos. Clase A inmunizado. 4P, 6A, curva B. 30mA. 6kA | 25 | C | 367.134 | 0
EPRM63LE4B06300A | Interruptor Magneto+Dif combinado. 5 modulos. Clase A inmunizado. 4P, 6A, curva B. 300mA. 6kA | 25 | C | 278.124 | 0
EPRM63LE4B10030A | Interruptor Magneto+Dif combinado. 5 modulos. Clase A inmunizado. 4P, 10A, curva B. 30mA. 6kA | 25 | C | 367.134 | 0
EPRM63LE4B10300A | Interruptor Magneto+Dif combinado. 5 modulos. Clase A inmunizado. 4P, 10A, curva B. 300mA. 6kA | 25 | C | 278.124 | 0
EPRM63LE4B16030A | Interruptor Magneto+Dif combinado. 5 modulos. Clase A inmunizado. 4P, 16A, curva B. 30mA. 6kA | 25 | C | 367.134 | 0
EPRM63LE4B16300A | Interruptor Magneto+Dif combinado. 5 modulos. Clase A inmunizado. 4P, 16A, curva B. 300mA. 6kA | 25 | C | 278.124 | 0
EPRM63LE4B20030A | Interruptor Magneto+Dif combinado. 5 modulos. Clase A inmunizado. 4P, 20A, curva B. 30mA. 6kA | 25 | C | 367.134 | 0
EPRM63LE4B20300A | Interruptor Magneto+Dif combinado. 5 modulos. Clase A inmunizado. 4P, 20A, curva B. 300mA. 6kA | 25 | C | 278.124 | 0
EPRM63LE4B25030A | Interruptor Magneto+Dif combinado. 5 modulos. Clase A inmunizado. 4P, 25A, curva B. 30mA. 6kA | 25 | C | 367.134 | 0
EPRM63LE4B25300A | Interruptor Magneto+Dif combinado. 5 modulos. Clase A inmunizado. 4P, 25A, curva B. 300mA. 6kA | 25 | C | 278.124 | 0
EPRM63LE4B32030A | Interruptor Magneto+Dif combinado. 5 modulos. Clase A inmunizado. 4P, 32A, curva B. 30mA. 6kA | 25 | C | 376.938 | 0
EPRM63LE4B32300A | Interruptor Magneto+Dif combinado. 5 modulos. Clase A inmunizado. 4P, 32A, curva B. 300mA. 6kA | 25 | C | 285.606 | 0
EPRM63LE4B40030A | Interruptor Magneto+Dif combinado. 5 modulos. Clase A inmunizado. 4P, 40A, curva B. 30mA. 6kA | 25 | C | 386.807 | 0
EPRM63LE4B40300A | Interruptor Magneto+Dif combinado. 5 modulos. Clase A inmunizado. 4P, 40A, curva B. 300mA. 6kA | 25 | C | 293.024 | 0
EPRM63LE4B50030A | Interruptor Magneto+Dif combinado. 5 modulos. Clase A inmunizado. 4P, 50A, curva B. 30mA. 6kA | 25 | C | 429.506 | 0
EPRM63LE4B50300A | Interruptor Magneto+Dif combinado. 5 modulos. Clase A inmunizado. 4P, 50A, curva B. 300mA. 6kA | 25 | C | 325.403 | 0
EPRM63LE4B63030A | Interruptor Magneto+Dif combinado. 5 modulos. Clase A inmunizado. 4P, 63A, curva B. 30mA. 6kA | 25 | C | 429.506 | 0
EPRM63LE4B63300A | Interruptor Magneto+Dif combinado. 5 modulos. Clase A inmunizado. 4P, 63A, curva B. 300mA. 6kA | 25 | C | 325.403 | 0
EPRM63LE4C06030A | Interruptor combinado compacto inmunizado Clase A EPRM63LE. 4P, 6A, curva C. 30mA. 6kA | 25 | C | 286.832 | 0
EPRM63LE4C06300A | Interruptor combinado compacto inmunizado Clase A EPRM63LE. 4P, 6A, curva C. 300mA. 6kA | 25 | C | 229.427 | 0
EPRM63LE4C10030A | Interruptor combinado compacto inmunizado Clase A EPRM63LE. 4P, 10A, curva C. 30mA. 6kA | 25 | C | 286.832 | 0 | 8445275118920
EPRM63LE4C10300A | Interruptor combinado compacto inmunizado Clase A EPRM63LE. 4P, 10A, curva C. 300mA. 6kA | 25 | C | 229.427 | 0
EPRM63LE4C16030A | Interruptor combinado compacto inmunizado Clase A EPRM63LE. 4P, 16A, curva C. 30mA. 6kA | 25 | B | 286.832 | 0 | 8445275118937
EPRM63LE4C16300A | Interruptor combinado compacto inmunizado Clase A EPRM63LE. 4P, 16A, curva C. 300mA. 6kA | 25 | B | 229.427 | 0 | 8445275120657
EPRM63LE4C20030A | Interruptor combinado compacto inmunizado Clase A EPRM63LE. 4P, 20A, curva C. 30mA. 6kA | 25 | B | 286.832 | 0 | 8445275120701
EPRM63LE4C20300A | Interruptor combinado compacto inmunizado Clase A EPRM63LE. 4P, 20A, curva C. 300mA. 6kA | 25 | B | 229.427 | 0 | 8445275120718
EPRM63LE4C25030A | Interruptor combinado compacto inmunizado Clase A EPRM63LE. 4P, 25A, curva C. 30mA. 6kA | 25 | B | 286.832 | 0 | 8445275116179
EPRM63LE4C25300A | Interruptor combinado compacto inmunizado Clase A EPRM63LE. 4P, 25A, curva C. 300mA. 6kA | 25 | B | 229.427 | 0 | 8445275118944
EPRM63LE4C32030A | Interruptor combinado compacto inmunizado Clase A EPRM63LE. 4P, 32A, curva C. 30mA. 6kA | 25 | B | 294.507 | 0 | 8445275120725
EPRM63LE4C32300A | Interruptor combinado compacto inmunizado Clase A EPRM63LE. 4P, 32A, curva C. 300mA. 6kA | 25 | B | 235.619 | 0 | 8445275120732
EPRM63LE4C40030A | Interruptor combinado compacto inmunizado Clase A EPRM63LE. 4P, 40A, curva C. 30mA. 6kA | 25 | B | 302.183 | 0 | 8445275116315
EPRM63LE4C40300A | Interruptor combinado compacto inmunizado Clase A EPRM63LE. 4P, 40A, curva C. 300mA. 6kA | 25 | B | 241.746 | 0 | 8445275116476
EPRM63LE4C50030A | Interruptor combinado compacto inmunizado Clase A EPRM63LE. 4P, 50A, curva C. 30mA. 6kA | 25 | C | 335.529 | 0
EPRM63LE4C50300A | Interruptor combinado compacto inmunizado Clase A EPRM63LE. 4P, 50A, curva C. 300mA. 6kA | 25 | C | 268.449 | 0
EPRM63LE4C63030A | Interruptor combinado compacto inmunizado Clase A EPRM63LE. 4P, 63A, curva C. 30mA. 6kA | 25 | B | 335.529 | 0 | 8445275117749
EPRM63LE4C63300A | Interruptor combinado compacto inmunizado Clase A EPRM63LE. 4P, 63A, curva C. 300mA. 6kA | 25 | B | 268.449 | 0 | 8445275117756
EPRM63LE4D06030A | Interruptor combinado compacto inmunizado Clase A EPRM63LE. 4P, 6A, curva D. 30mA. 6kA | 25 | C | 367.134 | 0 | 8445275125577
EPRM63LE4D06300A | Interruptor combinado compacto inmunizado Clase A EPRM63LE. 4P, 6A, curva D. 300mA. 6kA | 25 | C | 278.124 | 0 | 8445275125669
EPRM63LE4D10030A | Interruptor combinado compacto inmunizado Clase A EPRM63LE. 4P, 10A, curva D. 30mA. 6kA | 25 | C | 367.134 | 0 | 8445275125584
EPRM63LE4D10300A | Interruptor combinado compacto inmunizado Clase A EPRM63LE. 4P, 10A, curva D. 300mA. 6kA | 25 | C | 278.124 | 0 | 8445275125676
EPRM63LE4D16030A | Interruptor combinado compacto inmunizado Clase A EPRM63LE. 4P, 16A, curva D. 30mA. 6kA | 25 | C | 367.134 | 0 | 8445275125591
EPRM63LE4D16300A | Interruptor combinado compacto inmunizado Clase A EPRM63LE. 4P, 16A, curva D. 300mA. 6kA | 25 | C | 278.124 | 0 | 8445275125683
EPRM63LE4D20030A | Interruptor combinado compacto inmunizado Clase A EPRM63LE. 4P, 20A, curva D. 30mA. 6kA | 25 | C | 367.134 | 0 | 8445275125607
EPRM63LE4D20300A | Interruptor combinado compacto inmunizado Clase A EPRM63LE. 4P, 20A, curva D. 300mA. 6kA | 25 | C | 278.124 | 0 | 8445275125690
EPRM63LE4D25030A | Interruptor combinado compacto inmunizado Clase A EPRM63LE. 4P, 25A, curva D. 30mA. 6kA | 25 | C | 367.134 | 0 | 8445275125614
EPRM63LE4D25300A | Interruptor combinado compacto inmunizado Clase A EPRM63LE. 4P, 25A, curva D. 300mA. 6kA | 25 | C | 278.124 | 0 | 8445275125706
EPRM63LE4D32030A | Interruptor combinado compacto inmunizado Clase A EPRM63LE. 4P, 32A, curva D. 30mA. 6kA | 25 | C | 376.938 | 0 | 8445275125621
EPRM63LE4D32300A | Interruptor combinado compacto inmunizado Clase A EPRM63LE. 4P, 32A, curva D. 300mA. 6kA | 25 | C | 285.606 | 0 | 8445275125713
EPRM63LE4D40030A | Interruptor combinado compacto inmunizado Clase A EPRM63LE. 4P, 40A, curva D. 30mA. 6kA | 25 | C | 386.807 | 0 | 8445275125638
EPRM63LE4D40300A | Interruptor combinado compacto inmunizado Clase A EPRM63LE. 4P, 40A, curva D. 300mA. 6kA | 25 | C | 293.024 | 0 | 8445275125720
EPRM63LE4D50030A | Interruptor combinado compacto inmunizado Clase A EPRM63LE. 4P, 50A, curva D. 30mA. 6kA | 25 | C | 429.506 | 0 | 8445275125645
EPRM63LE4D50300A | Interruptor combinado compacto inmunizado Clase A EPRM63LE. 4P, 50A, curva D. 300mA. 6kA | 25 | C | 325.403 | 0 | 8445275125737
EPRM63LE4D63030A | Interruptor combinado compacto inmunizado Clase A EPRM63LE. 4P, 63A, curva D. 30mA. 6kA | 25 | C | 429.506 | 0 | 8445275125652
EPRM63LE4D63300A | Interruptor combinado compacto inmunizado Clase A EPRM63LE. 4P, 63A, curva D. 300mA. 6kA | 25 | C | 325.403 | 0 | 8445275125744
EPB125HMN0V | Bobina de mínima tensión para EPB125H. 230V | 26 | A | 90.24 | 1 | 8445275020612
EPB125HMX23A | Bobina de disparo para EPB125H. 230VAC | 26 | A | 72.662 | 1 | 8445275020629
EPB125HMX24D | Bobina de disparo para EPB125H. 24VDC | 26 | C | 72.662 | 1 | 8445275020636
EPB125HMX40A | Bobina de disparo para EPB125H. 400VAC | 26 | C | 72.662 | 1 | 8445275020643
EPB125HMX48D | Bobina de disparo para EPB125H. 48VDC | 26 | C | 72.662 | 1 | 8445275020650
EPB125HOF | Contacto auxiliar NO/NC para EPB125H | 26 | A | 37.332 | 1 | 8445275020667
EPB125HSD | Contacto de señalización de defecto para EPB125H | 26 | B | 47.165 | 1 | 8445275020674
EPBAMN0V | Bobina de minima tensión 230VAC para series EPB Alpha+6 | 26 | A | 90.209 | 1 | 8445275020698
EPBAMN23A | Protector sobre+subtension 230VAC para series EPB Alpha+ | 26 | A | 72.586 | 1 | 8445275097065
EPBAMX | Bobina de disparo multitensión 110, 230, 415 VAC para series EPB63 Alpha+ | 26 | A | 72.586 | 1 | 8445275020704
EPBAMX24D | Bobina de disparo 24VDC para EPB | 26 | B | 72.586 | 1 | 8445275020711
EPBAMX48D | Bobina de disparo 48VDC para EPB | 26 | C | 72.586 | 1 | 8445275020735
EPBAOF23A | Contacto auxiliar para series EPB Alpha+ | 26 | A | 36.467 | 1 | 8445275020742
EPBASD23A | Contacto de alarma para series EPB Alpha+6 | 26 | A | 46.326 | 1 | 8445275020766
SGB125HMN0V | Bobina de mínima tensión para SGB125H. 230V | 26 | C | 0 | 0
SGB125HMX23A | Bobina de disparo para SGB125H. 230VAC | 26 | C | 0 | 0
SGB125HMX24D | Bobina de disparo para SGB125H. 24VDC | 26 | C | 0 | 0
SGB125HMX40A | Bobina de disparo para SGB125H. 400VAC | 26 | C | 0 | 0
SGB125HMX48D | Bobina de disparo para SGB125H. 48VDC | 26 | C | 0 | 0
SGB125HOF | Contacto auxiliar NO/NC para SGB125H | 26 | C | 0 | 0
SGB125HSD | Contacto de señalización de defecto NO/NC para SGB125H | 26 | C | 0 | 0
SGBASGPL1 | Candado de seguridad para bloqueo del interruptor EPB63, EPDPN, EPR, EPRM, SGBR32H, SGBLE y EPIR | 26 | A | 10.033 | 1 | 8445275022999
SC-22114 | Peine de conexión tipo diente para DPN 1000mm 2x56 dientes | 27 | A | 59.807 | 1 | 8445275014093
SG-BB101 | Peine unipolar tipo diente (1x56mod) 63A - 100CM | 27 | B | 18.784 | 1 | 8445275014109
SG-BB102-56 | Peine unipolar tipo horquilla (1x56mod) 63A - 100CM | 27 | C | 31.096 | 1 | 8445275014116
SG-BB202-54 | Peine bipolar tipo horquilla (2x27mod) 63A - 100CM | 27 | B | 52.264 | 1 | 8445275014130
SG-BB301 | Peine tripolar tipo diente (3x18mod) 63A - 100CM | 27 | B | 64.965 | 1 | 8445275014147
SG-BB302-54 | Peine tripolar tipo horquilla (3x18mod) 63A - 100CM | 27 | B | 72.654 | 1 | 8445275014154
SG-BB401 | Peine tetrapolar tipo diente (4x14mod) 63A - 100CM | 27 | A | 102.484 | 1 | 8445275014161
SG-BB402-56 | Peine tetrapolar tipo horquilla (4x14mod) 63A - 100CM | 27 | C | 107.594 | 1 | 8445275101571
SG-BBEC1 | Lote de 200 escudos laterales para peine de conexión unipolar | 27 | B | 15.669 | 1 | 8445275014185
SG-BBEC2 | Lote de 200 escudos laterales para peine de conexión bipolar | 27 | A | 22.969 | 1 | 8445275014192
SG-BBEC3 | Lote de 100 escudos laterales para peine de conexión tripolar | 27 | C | 15.718 | 1 | 8445275014208
SG-BBEC4 | Lote de 100 escudos laterales para peine de conexión tetrapolar | 27 | A | 15.718 | 1 | 8445275014215
SG-FT2G | Conector de alimentación para ampliar sección (6÷25mm2 / 63A) | 27 | A | 4.477 | 1 | 8445275014222
EPIR1016 | Interruptor de maniobra Alpha+. 1 P, 16A | 28 | A | 14.848 | 1 | 8445275022685
EPIR1025 | Interruptor de maniobra Alpha+. 1 P, 25A | 28 | B | 14.848 | 1 | 8445275022692
EPIR1032 | Interruptor de maniobra Alpha+. 1 P, 32A | 28 | A | 14.848 | 1 | 8445275022708
EPIR1063 | Interruptor de maniobra Alpha+. 1 P, 63A | 28 | C | 18.159 | 1 | 8445275022715
EPIR1100 | Interruptor de maniobra Alpha+. 1 P, 100A | 28 | C | 21.07 | 1 | 8445275022722
EPIR1125 | Interruptor de maniobra Alpha+. 1 P, 125A | 28 | C | 24.174 | 1 | 8445275022739
EPIR2016 | Interruptor de maniobra Alpha+. 2 P, 16A | 28 | B | 29.764 | 1 | 8445275022746
EPIR2025 | Interruptor de maniobra Alpha+. 2 P, 25A | 28 | B | 29.764 | 1 | 8445275022753
EPIR2032 | Interruptor de maniobra Alpha+. 2 P, 32A | 28 | A | 29.764 | 1 | 8445275022760
EPIR2063 | Interruptor de maniobra Alpha+. 2 P, 63A | 28 | A | 36.319 | 1 | 8445275022777
EPIR2100 | Interruptor de maniobra Alpha+. 2 P, 100A | 28 | C | 42.14 | 1 | 8445275022784
EPIR2125 | Interruptor de maniobra Alpha+. 2 P, 125A | 28 | C | 48.254 | 1 | 8445275022791
EPIR3016 | Interruptor de maniobra Alpha+. 3 P, 16A | 28 | C | 44.613 | 1 | 8445275022807
EPIR3025 | Interruptor de maniobra Alpha+. 3 P, 25A | 28 | B | 44.613 | 1 | 8445275022814
EPIR3032 | Interruptor de maniobra Alpha+. 3 P, 32A | 28 | C | 44.613 | 1 | 8445275022821
EPIR3063 | Interruptor de maniobra Alpha+. 3 P, 63A | 28 | C | 54.478 | 1 | 8445275022838
EPIR3100 | Interruptor de maniobra Alpha+. 3 P, 100A | 28 | C | 63.21 | 1 | 8445275022845
EPIR3125 | Interruptor de maniobra Alpha+. 3 P, 125A | 28 | C | 72.428 | 1 | 8445275022852
EPIR4016 | Interruptor de maniobra Alpha+. 4 P, 16A | 28 | C | 59.461 | 1 | 8445275022869
EPIR4025 | Interruptor de maniobra Alpha+. 4 P, 25A | 28 | B | 59.461 | 1 | 8445275022876
EPIR4032 | Interruptor de maniobra Alpha+. 4 P, 32A | 28 | B | 59.461 | 1 | 8445275022883
EPIR4063 | Interruptor de maniobra Alpha+. 4 P, 63A | 28 | B | 72.638 | 1 | 8445275022890
EPIR4100 | Interruptor de maniobra Alpha+. 4 P, 100A | 28 | B | 84.28 | 1 | 8445275022906
EPIR4125 | Interruptor de maniobra Alpha+. 4 P, 125A | 28 | B | 96.602 | 1 | 8445275022913
MGISO-32T | Seccionador rotativo 1200VDC. 4P. 32A AC21B. Montaje carril DIN | 28 | B | 100.26 | 1 | 8445275093074
SICM119 | Conmutador modular de maniobra 1-0-2, 1 polo, 32 A | 28 | A | 22.57 | 1 | 8445275023248
SICM219 | Conmutador modular de maniobra 1-0-2, 2 polos, 32 A | 28 | A | 57.292 | 1 | 8445275023255
EPSLBL110 | Indicador luminoso LED modular Alpha+. Azul. 110VAC/DC | 29 | C | 17.507 | 1 | 8445275023286
EPSLBL12 | Indicador luminoso LED modular Alpha+. Azul. 12VAC/DC | 29 | C | 17.507 | 1 | 8445275023293
EPSLBL230 | Indicador luminoso LED modular Alpha+. Azul. 230VAC/DC | 29 | A | 17.507 | 1 | 8445275023309
EPSLBL24 | Indicador luminoso LED modular Alpha+. Azul. 24VAC/DC | 29 | C | 17.507 | 1 | 8445275023316
EPSLGL110 | Indicador luminoso LED modular Alpha+. Verde. 110VAC/DC | 29 | C | 17.507 | 1 | 8445275023323
EPSLGL12 | Indicador luminoso LED modular Alpha+. Verde. 12VAC/DC | 29 | C | 17.507 | 1 | 8445275023330
EPSLGL230 | Indicador luminoso LED modular Alpha+. Verde. 230VAC/DC | 29 | A | 17.507 | 1 | 8445275023347
EPSLGL24 | Indicador luminoso LED modular Alpha+. Verde. 24VAC/DC | 29 | A | 17.507 | 1 | 8445275023354
EPSLRL110 | Indicador luminoso LED modular Alpha+. Rojo. 110VAC/DC | 29 | C | 17.507 | 1 | 8445275023361
EPSLRL12 | Indicador luminoso LED modular Alpha+. Rojo. 12VAC/DC | 29 | C | 17.507 | 1 | 8445275023378
EPSLRL230 | Indicador luminoso LED modular Alpha+. Rojo. 230VAC/DC | 29 | A | 17.507 | 1 | 8445275023385
EPSLRL24 | Indicador luminoso LED modular Alpha+. Rojo. 24VAC/DC | 29 | A | 17.507 | 1 | 8445275023392
EPSLTD | Piloto triple LED modular. Rojo, verde y amarillo. 230VAC | 29 | A | 29.835 | 1 | 8445275023408
EPSLTG | Piloto triple R-S-T LED modular. Verde. 230VAC | 29 | C | 29.835 | 1 | 8445275023415
EPSLTR | Piloto triple R-S-T LED modular. Rojo. 230VAC | 29 | A | 29.835 | 1 | 8445275023422
EPSLTY | Piloto triple R-S-T LED modular. Amarillo. 230VAC | 29 | C | 29.835 | 1 | 8445275023439
EPSLWL110 | Indicador luminoso LED modular Alpha+. Blanco. 110VAC/DC | 29 | C | 17.507 | 1 | 8445275023446
EPSLWL12 | Indicador luminoso LED modular Alpha+. Blanco. 12VAC/DC | 29 | C | 17.507 | 1 | 8445275023453
EPSLWL230 | Indicador luminoso LED modular Alpha+. Blanco. 230VAC/DC | 29 | B | 17.507 | 1 | 8445275023460
EPSLWL24 | Indicador luminoso LED modular Alpha+. Blanco. 24VAC/DC | 29 | C | 17.507 | 1 | 8445275023477
EPSLYL110 | Indicador luminoso LED modular Alpha+. Amarillo. 110VAC/DC | 29 | C | 17.507 | 1 | 8445275023484
EPSLYL12 | Indicador luminoso LED modular Alpha+. Amarillo. 12VAC/DC | 29 | C | 17.507 | 1 | 8445275023491
EPSLYL230 | Indicador luminoso LED modular Alpha+. Amarillo. 230VAC/DC | 29 | B | 17.507 | 1 | 8445275023507
EPSLYL24 | Indicador luminoso LED modular Alpha+. Amarillo. 24VAC/DC | 29 | A | 17.507 | 1 | 8445275023514
EPSO012V | Timbre modular. 12VAC. 78dB | 29 | C | 14.918 | 1 | 8445275013959
EPSO024V | Timbre modular. 24VAC. 78dB | 29 | C | 14.918 | 1 | 8445275013966
EPSO230V | Timbre modular. 230VAC. 78dB | 29 | B | 14.918 | 1 | 8445275013973
SGBR240AFDB06010A | Protector contra arcos electricos + diferencial tipo A 10mA + magnetotérmico. 2P. 6A, curva B, 6kA | 30 | C | 497.429 | 0 | 8445275125966
SGBR240AFDB06030A | Protector contra arcos electricos + diferencial tipo A 30mA + magnetotérmico. 2P. 6A, curva B, 6kA | 30 | C | 497.429 | 0 | 8445275126031
SGBR240AFDB06300A | Protector contra arcos electricos + diferencial tipo A 300mA + magnetotérmico. 2P. 6A, curva B, 6kA | 30 | C | 497.429 | 0 | 8445275126109
SGBR240AFDB10010A | Protector contra arcos electricos + diferencial tipo A 10mA + magnetotérmico. 2P. 10A, curva B, 6kA | 30 | C | 475.143 | 0 | 8445275125973
SGBR240AFDB10030A | Protector contra arcos electricos + diferencial tipo A 30mA + magnetotérmico. 2P. 10A, curva B, 6kA | 30 | C | 475.143 | 0 | 8445275126048
SGBR240AFDB10300A | Protector contra arcos electricos + diferencial tipo A 300mA + magnetotérmico. 2P. 10A, curva B, 6kA | 30 | C | 475.143 | 0 | 8445275126116
SGBR240AFDB16010A | Protector contra arcos electricos + diferencial tipo A 10mA + magnetotérmico. 2P. 16A, curva B, 6kA | 30 | C | 475.143 | 0 | 8445275125980
SGBR240AFDB16030A | Protector contra arcos electricos + diferencial tipo A 30mA + magnetotérmico. 2P. 16A, curva B, 6kA | 30 | C | 475.143 | 0 | 8445275126055
SGBR240AFDB16300A | Protector contra arcos electricos + diferencial tipo A 300mA + magnetotérmico. 2P. 16A, curva B, 6kA | 30 | C | 475.143 | 0 | 8445275126123
SGBR240AFDB20010A | Protector contra arcos electricos + diferencial tipo A 10mA + magnetotérmico. 2P. 20A, curva B, 6kA | 30 | C | 475.143 | 0 | 8445275125997
SGBR240AFDB20030A | Protector contra arcos electricos + diferencial tipo A 30mA + magnetotérmico. 2P. 20A, curva B, 6kA | 30 | C | 475.143 | 0 | 8445275126062
SGBR240AFDB20300A | Protector contra arcos electricos + diferencial tipo A 300mA + magnetotérmico. 2P. 20A, curva B, 6kA | 30 | C | 475.143 | 0 | 8445275126130
SGBR240AFDB25010A | Protector contra arcos electricos + diferencial tipo A 10mA + magnetotérmico. 2P. 25A, curva B, 6kA | 30 | C | 475.143 | 0 | 8445275126000
SGBR240AFDB25030A | Protector contra arcos electricos + diferencial tipo A 30mA + magnetotérmico. 2P. 25A, curva B, 6kA | 30 | C | 475.143 | 0 | 8445275126079
SGBR240AFDB25300A | Protector contra arcos electricos + diferencial tipo A 300mA + magnetotérmico. 2P. 25A, curva B, 6kA | 30 | C | 475.143 | 0 | 8445275126147
SGBR240AFDB32010A | Protector contra arcos electricos + diferencial tipo A 10mA + magnetotérmico. 2P. 32A, curva B, 6kA | 30 | C | 475.143 | 0 | 8445275126017
SGBR240AFDB32030A | Protector contra arcos electricos + diferencial tipo A 30mA + magnetotérmico. 2P. 32A, curva B, 6kA | 30 | C | 475.143 | 0 | 8445275126086
SGBR240AFDB32300A | Protector contra arcos electricos + diferencial tipo A 300mA + magnetotérmico. 2P. 32A, curva B, 6kA | 30 | C | 475.143 | 0 | 8445275126154
SGBR240AFDB40010A | Protector contra arcos electricos + diferencial tipo A 10mA + magnetotérmico. 2P. 40A, curva B, 6kA | 30 | C | 482.376 | 0 | 8445275126024
SGBR240AFDB40030A | Protector contra arcos electricos + diferencial tipo A 30mA + magnetotérmico. 2P. 40A, curva B, 6kA | 30 | C | 482.376 | 0 | 8445275126093
SGBR240AFDB40300A | Protector contra arcos electricos + diferencial tipo A 300mA + magnetotérmico. 2P. 40A, curva B, 6kA | 30 | C | 482.376 | 0 | 8445275126161
SGBR240AFDC06010A | Protector contra arcos electricos + diferencial tipo A 10mA + magnetotérmico. 2P. 6A, curva C, 6kA | 30 | C | 454.771 | 0 | 8445275125751
SGBR240AFDC06030A | Protector contra arcos electricos + diferencial tipo A 30mA + magnetotérmico. 2P. 6A, curva C, 6kA | 30 | C | 454.771 | 0 | 8445275125829
SGBR240AFDC06300A | Protector contra arcos electricos + diferencial tipo A 300mA + magnetotérmico. 2P. 6A, curva C, 6kA | 30 | C | 454.771 | 0 | 8445275125898
SGBR240AFDC10010A | Protector contra arcos electricos + diferencial tipo A 10mA + magnetotérmico. 2P. 10A, curva C, 6kA | 30 | C | 436.101 | 0 | 8445275125768
SGBR240AFDC10030A | Protector contra arcos electricos + diferencial tipo A 30mA + magnetotérmico. 2P. 10A, curva C, 6kA | 30 | C | 436.101 | 0 | 8445275125836
SGBR240AFDC10300A | Protector contra arcos electricos + diferencial tipo A 300mA + magnetotérmico. 2P. 10A, curva C, 6kA | 30 | C | 436.101 | 0 | 8445275125904
SGBR240AFDC16010A | Protector contra arcos electricos + diferencial tipo A 10mA + magnetotérmico. 2P. 16A, curva C, 6kA | 30 | C | 436.101 | 0 | 8445275125775
SGBR240AFDC16030A | Protector contra arcos electricos + diferencial tipo A 30mA + magnetotérmico. 2P. 16A, curva C, 6kA | 30 | C | 436.101 | 0 | 8445275125843
SGBR240AFDC16300A | Protector contra arcos electricos + diferencial tipo A 300mA + magnetotérmico. 2P. 16A, curva C, 6kA | 30 | C | 436.101 | 0 | 8445275125911
SGBR240AFDC20010A | Protector contra arcos electricos + diferencial tipo A 10mA + magnetotérmico. 2P. 20A, curva C, 6kA | 30 | C | 436.101 | 0 | 8445275125782
SGBR240AFDC20030A | Protector contra arcos electricos + diferencial tipo A 30mA + magnetotérmico. 2P. 20A, curva C, 6kA | 30 | C | 436.101 | 0 | 8445275125850
SGBR240AFDC20300A | Protector contra arcos electricos + diferencial tipo A 300mA + magnetotérmico. 2P. 20A, curva C, 6kA | 30 | C | 436.101 | 0 | 8445275125928
SGBR240AFDC25010A | Protector contra arcos electricos + diferencial tipo A 10mA + magnetotérmico. 2P. 25A, curva C, 6kA | 30 | C | 436.101 | 0 | 8445275125799
SGBR240AFDC25030A | Protector contra arcos electricos + diferencial tipo A 30mA + magnetotérmico. 2P. 25A, curva C, 6kA | 30 | B | 436.101 | 0 | 8445275125867
SGBR240AFDC25300A | Protector contra arcos electricos + diferencial tipo A 300mA + magnetotérmico. 2P. 25A, curva C, 6kA | 30 | C | 408.443 | 0 | 8445275125935
SGBR240AFDC32010A | Protector contra arcos electricos + diferencial tipo A 10mA + magnetotérmico. 2P. 32A, curva C, 6kA | 30 | C | 436.101 | 0 | 8445275125805
SGBR240AFDC32030A | Protector contra arcos electricos + diferencial tipo A 30mA + magnetotérmico. 2P. 32A, curva C, 6kA | 30 | C | 436.101 | 0 | 8445275125874
SGBR240AFDC32300A | Protector contra arcos electricos + diferencial tipo A 300mA + magnetotérmico. 2P. 32A, curva C, 6kA | 30 | C | 408.443 | 0 | 8445275125942
SGBR240AFDC40010A | Protector contra arcos electricos + diferencial tipo A 10mA + magnetotérmico. 2P. 40A, curva C, 6kA | 30 | C | 442.165 | 0 | 8445275125812
SGBR240AFDC40030A | Protector contra arcos electricos + diferencial tipo A 30mA + magnetotérmico. 2P. 40A, curva C, 6kA | 30 | B | 442.165 | 0 | 8445275125881
SGBR240AFDC40300A | Protector contra arcos electricos + diferencial tipo A 300mA + magnetotérmico. 2P. 40A, curva C, 6kA | 30 | C | 414.134 | 0 | 8445275125959
EPC1-2502-P7 | Contactor modular Alpha+ (1 módulo DIN). 2P (2NC), 25A, 230VAC | 32 | B | 35.697 | 1 | 8445275012594
EPC1-2511-P7 | Contactor modular Alpha+ (1 mód DIN). 2P (1NO+1NC), 25A, 230VAC | 32 | B | 35.697 | 1 | 8445275012648
EPC1-2520-B7 | Contactor modular Alpha+ (1 mód DIN). 2P (2NO), 25A, 24VAC | 32 | C | 35.697 | 1 | 8445275012655
EPC1-2520-P7 | Contactor modular Alpha+ (1 mód DIN). 2P (2NO), 25A, 230VAC | 32 | A | 35.697 | 12 | 8445275012693
EPC1-6302-P7 | Contactor modular Alpha+ (2 móds DIN). 2P (2NC), 63A, 230VAC | 32 | B | 64.934 | 1 | 8445275012747
EPC1-6304-B7 | Contactor modular Alpha+ (3 móds DIN). 4P (4NC), 63A, 24VAC | 32 | C | 104.37 | 1 | 8445275012754
EPC1-6304-P7 | Contactor modular Alpha+ (3 móds DIN). 4P (4NC), 63A, 230VAC | 32 | B | 104.37 | 1 | 8445275012792
EPC1-6311-P7 | Contactor modular Alpha+ (2 móds DIN). 2P (1NO+1NC), 63A, 230VAC | 32 | B | 64.934 | 1 | 8445275012846
EPC1-6320-B7 | Contactor modular Alpha+ (2 móds DIN). 2P (2NO), 63A, 24VAC | 32 | C | 64.934 | 1 | 8445275012853
EPC1-6320-P7 | Contactor modular Alpha+ (2 móds DIN). 2P (2NO), 63A, 230VAC | 32 | A | 64.934 | 6 | 8445275012891
EPC1-6322-P7 | Contactor modular Alpha+ (3 móds DIN). 4P (2NO+2NC), 63A, 230VAC | 32 | B | 104.37 | 1 | 8445275012945
EPC1-6340-B7 | Contactor modular Alpha+ (3 móds DIN). 4P (4NO), 63A, 24VAC | 32 | C | 104.37 | 1 | 8445275012952
EPC1-6340-P7 | Contactor modular Alpha+ (3 móds DIN). 4P (4NO), 63A, 230VAC | 32 | A | 104.37 | 4 | 8445275012990
EPC1-C2520M-B7 | Contactor modular con mando A-0-M includo (1 mod. DIN). 2P (2NO), 25A, 24VAC | 32 | C | 52.185 | 1 | 8445275013317
EPC1-C2520M-P7 | Contactor modular con mando A-0-M includo (1 mod. DIN). 2P (2NO), 25A, 230VAC | 32 | A | 52.185 | 12 | 8445275013355
EPC1-C6320M-B7 | Contactor modular con mando A-0-M includo (2 mod. DIN). 2P (2NO), 63A, 24VAC | 32 | C | 84.652 | 1 | 8445275013713
EPC1-C6320M-P7 | Contactor modular con mando A-0-M includo (2 mod. DIN). 2P (2NO), 63A, 230VAC | 32 | B | 84.652 | 1 | 8445275013003
EPC1-C6340M-B7 | Contactor modular con mando A-0-M includo (3 mod. DIN). 4P (4NO), 63A, 24VAC | 32 | C | 110.263 | 1 | 8445275013867
EPC1-C6340M-P7 | Contactor modular con mando A-0-M includo (3 mod. DIN). 4P (4NO), 63A, 230VAC | 32 | B | 110.263 | 1 | 8445275013904
EPC1-MA | Contacto auxiliar 1NA+1NC para EPC1 | 32 | A | 18.245 | 1 | 8445275013935
MGIR1610012 | Telerruptor modular Alpha+. 1P - NA. 16A. 12VAC / 6VDC | 33 | C | 44.642 | 1 | 8445275098857
MGIR1610024 | Telerruptor modular Alpha+. 1P - NA. 16A. 24VAC / 12VDC | 33 | C | 44.642 | 1 | 8445275098840
MGIR1610048 | Telerruptor modular Alpha+. 1P - NA. 16A. 48VAC / 24VDC | 33 | C | 44.642 | 1 | 8445275098833
MGIR1610110 | Telerruptor modular Alpha+. 1P - NA. 16A. 130VAC / 48VDC | 33 | C | 44.642 | 1 | 8445275098826
MGIR1610230 | Telerruptor modular Alpha+. 1P - NA. 16A. 230VAC / 110VDC | 33 | A | 44.642 | 12 | 8445275098819
MGIR1611024 | Telerruptor inversor modular Alpha+. 2P - 1NA + 1NC. 16A. 24VAC / 12VDC | 33 | C | 54.37 | 1 | 8445275098956
MGIR1611048 | Telerruptor inversor modular Alpha+. 2P - 1NA + 1NC. 16A. 48VAC / 24VDC | 33 | C | 54.37 | 1 | 8445275098949
MGIR1611230 | Telerruptor inversor modular Alpha+. 2P - 1NA + 1NC. 16A. 230VAC / 110VDC | 33 | B | 54.37 | 1 | 8445275098932
MGIR1620012 | Telerruptor modular Alpha+. 2P - 2NA. 16A. 12VAC / 6VDC | 33 | C | 54.37 | 1 | 8445275098901
MGIR1620024 | Telerruptor modular Alpha+. 2P - 2NA. 16A. 24VAC / 12VDC | 33 | C | 54.37 | 1 | 8445275098895
MGIR1620048 | Telerruptor modular Alpha+. 2P - 2NA. 16A. 48VAC / 24VDC | 33 | C | 54.37 | 1 | 8445275098888
MGIR1620110 | Telerruptor modular Alpha+. 2P - 2NA. 16A. 130VAC / 48VDC | 33 | C | 54.37 | 1 | 8445275098871
MGIR1620230 | Telerruptor modular Alpha+. 2P - 2NA. 16A. 230VAC / 110VDC | 33 | B | 54.37 | 1 | 8445275098864
MGIR1640024 | Telerruptor modular Alpha+. 4P - 4NA. 16A. 24VAC / 12VDC | 33 | C | 108.79 | 1 | 8445275098925
MGIR1640230 | Telerruptor modular Alpha+. 4P - 4NA. 16A. 230VAC / 110VDC | 33 | B | 108.79 | 1 | 8445275098918
MGIR16SP | Espaciador entre telerruptores para asegurar su correcta refrigeración | 33 | C | 4.82 | 1 | 8445275103032
MGIR16YC | Acoplamiento mecánico para asociar telerruptores (10 piezas) | 33 | B | 9.92 | 1 | 8445275101236
YX1010H22 | Relé temporizador de control inteligente por WiFi. IOS / Android + asistente voz. 230VAC. | 34 | A | 204.454 | 0 | 8445275043598
YX1011H22 | Relé temporizador de control inteligente por WiFi. IOS / Android + asistente voz. 230VAC. Ant. Ext. | 34 | C | 274.612 | 0 | 8445275043604
ATS2M1-1-16A | Interruptor horario astronómico 1NAC. Auto-on-off. 230VAC | 35 | A | 186.996 | 1 | 8445275013942
TS2M1-1-16A | Programador digital semanal 230V auto-on-off 1NAC | 35 | A | 76.745 | 1 | 8445275014055
YX180 | Interruptor horario modular electromecánico, 1 módulo, 230VAC, reserva 100h | 35 | A | 76.655 | 10 | 8445275125027
YX3110 | Interruptor crepuscular. 0-200lux. Con sonda. 230VAC. 1NAC-16A | 35 | A | 54.034 | 0 | 8445275117909
YX3211 | Reloj de escalera, 30s~20m, Funciones Man/Aut, 230VAC. 1NAC-16A | 35 | A | 53.98 | 10 | 8445275099229
YX3221 | Reloj de escalera, 30s~20m, Funciones Man/Aut, 230VAC. 2NAC-16A | 35 | A | 78.761 | 0 | 8445275117916
EPS1C4-275-40 | Protector sobretensiones transitorias miniatura. 4 P, Tipo 2/Clase C, 40kA Imax, 275V/385VAC Uc | 36 | A | 235.266 | 0 | 8445275126178
SGS1-1N-T1T2 | Protector sobretensiones transitorias. 1P+N, Tipo 1 y 2. T1Iimp:20kA, T2Imax:50kA. Uc:385VAC | 36 | C | 300.562 | 1 | 8445275014963
SGS1-1-T1T2 | Protector sobretensiones transitorias. 1 P, Tipo 1 y 2. T1Iimp:20kA, T2Imax:50kA. Uc:385VAC | 36 | C | 140.533 | 1 | 8445275014970
SGS1-2-T1T2 | Protector sobretensiones transitorias. 2 P, Tipo 1 y 2. T1Iimp:20kA, T2Imax:50kA. Uc:385VAC | 36 | A | 267.419 | 1 | 8445275014987
SGS1-3N-T1T2 | Protector sobretensiones transitorias. 3P+N, Tipo 1 y 2. T1Iimp:20kA, T2Imax:50kA. Uc:385VAC | 36 | C | 600.636 | 1 | 8445275014994
SGS1-3-T1T2 | Protector sobretensiones transitorias. 3 P, Tipo 1 y 2. T1Iimp:20kA, T2Imax:50kA. Uc:385VAC | 36 | C | 429.993 | 1 | 8445275015007
SGS1-4-T1T2 | Protector sobretensiones transitorias. 4 P, Tipo 1 y 2. T1Iimp:20kA, T2Imax:50kA. Uc:385VAC | 36 | A | 534.512 | 1 | 8445275015014
SGS1B1-440-30 | Protector sobretensiones transitorias. 1P, Clase B/T1, 60kA Imax, 440VAC / 580VDC Uc | 36 | C | 77.306 | 1 | 8445275015021
SGS1B1-440-40 | Protector sobretensiones transitorias. 1P, Clase B/T1, 80kA Imax, 440VAC / 580VDC Uc | 36 | C | 88.95 | 1 | 8445275015038
SGS1B1-440-60 | Protector sobretensiones transitorias. 1P, Clase B/T1, 100kA Imax, 440VAC / 580VDC Uc | 36 | C | 102.244 | 1 | 8445275015045
SGS1B2-440-30 | Protector sobretensiones transitorias. 2P, Clase B/T1, 60kA Imax, 440VAC / 580VDC Uc | 36 | C | 154.611 | 1 | 8445275015052
SGS1B2-440-40 | Protector sobretensiones transitorias. 2P, Clase B/T1, 80kA Imax, 440VAC / 580VDC Uc | 36 | A | 177.909 | 1 | 8445275015069
SGS1B2-440-60 | Protector sobretensiones transitorias. 2P, Clase B/T1, 100kA Imax, 440VAC / 580VDC Uc | 36 | C | 204.508 | 1 | 8445275015076
SGS1B3-440-30 | Protector sobretensiones transitorias. 3P, Clase B/T1, 60kA Imax, 440VAC / 580VDC Uc | 36 | C | 231.753 | 1 | 8445275015090
SGS1B3-440-40 | Protector sobretensiones transitorias. 3P, Clase B/T1, 80kA Imax, 440VAC / 580VDC Uc | 36 | C | 266.869 | 1 | 8445275015106
SGS1B3-440-60 | Protector sobretensiones transitorias. 3P, Clase B/T1, 100kA Imax, 440VAC / 580VDC Uc | 36 | C | 302.334 | 1 | 8445275015113
SGS1B4-440-30 | Protector sobretensiones transitorias. 4P, Clase B/T1, 60kA Imax, 440VAC / 580VDC Uc | 36 | C | 309.222 | 1 | 8445275015137
SGS1B4-440-40 | Protector sobretensiones transitorias. 4P, Clase B/T1, 80kA Imax, 440VAC / 580VDC Uc | 36 | A | 357.008 | 1 | 8445275015144
SGS1B4-440-60 | Protector sobretensiones transitorias. 4P, Clase B/T1, 100kA Imax, 440VAC / 580VDC Uc | 36 | A | 408.996 | 1 | 8445275015151
SGS1C1-275-20 | Protector sobretensiones transitorias. 1 P, Tipo 2/Clase C, 40kA Imax, 275VAC / 360VDC Uc | 36 | A | 64.98 | 1 | 8445275015168
SGS1C1-420-20 | Protector sobretensiones transitorias. 1 P, Tipo 2/Clase C, 40kA Imax, 420VAC / 580VDC Uc | 36 | B | 64.98 | 1 | 8445275015175
SGS1C2-275-20 | Protector sobretensiones transitorias. 2 P, Tipo 2/Clase C, 40kA Imax, 275VAC / 360VDC Uc | 36 | A | 130.123 | 1 | 8445275015199
SGS1C2-420-20 | Protector sobretensiones transitorias. 2 P, Tipo 2/Clase C, 40kA Imax, 420VAC / 580VDC Uc | 36 | B | 130.123 | 1 | 8445275015205
SGS1C3-275-20 | Protector sobretensiones transitorias. 3 P, Tipo 2/Clase C, 40kA Imax, 275VAC / 360VDC Uc | 36 | A | 196 | 1 | 8445275015212
SGS1C3-420-20 | Protector sobretensiones transitorias. 3 P, Tipo 2/Clase C, 40kA Imax, 420VAC / 580VDC Uc | 36 | B | 196 | 1 | 8445275015229
SGS1C4-275-20 | Protector sobretensiones transitorias. 4 P, Tipo 2/Clase C, 40kA Imax, 275VAC / 360VDC Uc | 36 | B | 260.98 | 1 | 8445275015236
SGS1C4-420-20 | Protector sobretensiones transitorias. 4 P, Tipo 2/Clase C, 40kA Imax, 420VAC / 580VDC Uc | 36 | A | 260.98 | 1 | 8445275015243
SGS1D1-275-5 | Protector sobretensiones transitorias. 1 P, Tipo 3/Clase D, 10kA Imax, 275VAC / 360VDC Uc | 36 | A | 47.674 | 1 | 8445275015250
SGS1D1-420-5 | Protector sobretensiones transitorias. 1 P, Tipo 3/Clase D, 10kA Imax, 420VAC / 580VDC Uc | 36 | C | 47.674 | 1 | 8445275015267
SGS1D2-275-5 | Protector sobretensiones transitorias. 2 P, Tipo 3/Clase D, 10kA Imax, 275VAC / 360VDC Uc | 36 | B | 94.531 | 1 | 8445275015274
SGS1D2-420-5 | Protector sobretensiones transitorias. 2 P, Tipo 3/Clase D, 10kA Imax, 420VAC / 580VDC Uc | 36 | A | 94.531 | 1 | 8445275015281
SGS1D3-275-5 | Protector sobretensiones transitorias. 3 P, Tipo 3/Clase D, 10kA Imax, 275VAC / 360VDC Uc | 36 | C | 143.021 | 1 | 8445275015298
SGS1D3-420-5 | Protector sobretensiones transitorias. 3 P, Tipo 3/Clase D, 10kA Imax, 420VAC / 580VDC Uc | 36 | C | 143.021 | 1 | 8445275015304
SGS1D4-275-5 | Protector sobretensiones transitorias. 4 P, Tipo 3/Clase D, 10kA Imax, 275VAC / 360VDC Uc | 36 | B | 188.164 | 1 | 8445275015311
SGS1D4-420-5 | Protector sobretensiones transitorias. 4 P, Tipo 3/Clase D, 10kA Imax, 420VAC / 580VDC Uc | 36 | B | 188.164 | 1 | 8445275015328
SGS1-DC2-1000/40 | Protector sobretensiones transitorias 1000VDC. 2P, Tipo 2/Clase C, 40kA Imax | 37 | A | 99.05 | 1 | 8445275093487
SGS1-DC2-1000/80 | Protector sobretensiones transitorias 1000VDC. 2P, Clase b, 80kA Imax | 37 | C | 0 | 1 | 8445275101243
SGS1-DC2-500/40 | Protector sobretensiones transitorias 500VDC. 2 P, Tipo 2/Clase C, 40kA Imax | 37 | B | 92.497 | 1 | 8445275015335
SGS1-DC3-1000/40 | Protector sobretensiones transitorias 1000VDC. 3 P, Tipo 2/Clase C, 40kA Imax | 37 | A | 147.194 | 1 | 8445275015359
SGS1-DC3-1000/80 | Protector sobretensiones transitorias 1000VDC. 3 P, Tipo 1/Clase B, 80kA Imax | 37 | C | 341.882 | 1 | 8445275015366
SGS1-DC3-1500/40 | Protector sobretensiones transitorias 1500VDC. 3 P, Tipo 2/Clase C, 40kA Imax | 37 | A | 191.385 | 1 | 8445275015373
SGS1-DC3-1500/80 | Protector sobretensiones transitorias 1500VDC. 3 P, Tipo 1/Clase B, 80kA Imax | 37 | C | 401.886 | 1 | 8445275015380
EPBOV4C25 | Protector combi Alpha+ sobretensiones permanentes + IGA. 4P, 25A, EN50550 | 38 | B | 127.636 | 1 | 8445275014369
EPBOV4C40 | Protector combi Alpha+ sobretensiones permanentes + IGA. 4P, 40A, EN50550 | 38 | A | 140.427 | 1 | 8445275014376
EPBOV4C63 | Protector combi Alpha+ sobretensiones permanentes + IGA. 4P, 63A, EN50550 | 38 | A | 157.824 | 1 | 8445275014383
EPBOV4SC25 | Protector combi Alpha+ sobretensiones P+T. 4P, 25A, Tipo 2/Clase C, 15kA Imáx, EN50550 | 38 | B | 182.322 | 1 | 8445275014390
EPBOV4SC32 | Protector combi Alpha+ sobretensiones P+T. 4P, 32A, Tipo 2/Clase C, 15kA Imáx, EN50550 | 38 | B | 182.322 | 1 | 8445275014406
EPBOV4SC40 | Protector combi Alpha+ sobretensiones P+T. 4P, 40A, Tipo 2/Clase C, 15kA Imáx, EN50550 | 38 | A | 185.411 | 1 | 8445275014413
EPBOV4SC63 | Protector combi Alpha+ sobretensiones P+T. 4P, 63A, Tipo 2/Clase C, 15kA Imáx, EN50550 | 38 | B | 223.512 | 1 | 8445275014420
MT66UV125SC100 | Protector de sobretensiones rearmable avanzado con retardo a la desconexion y reconexión,2P,100A,6KA | 39 | C | 262.24 | 1 | 8445275098567
MT66UV125SC125 | Protector de sobretensiones rearmable avanzado con retardo a la desconexion y reconexión,2P,125A,6KA | 39 | C | 277.097 | 1 | 8445275098574
MT66UV125TC100 | Protector de sobretensiones rearmable avanzado con retardo a la desconexion y reconexión,4P,100A,6KA | 39 | C | 298.776 | 1 | 8445275098628
MT66UV125TC125 | Protector de sobretensiones rearmable avanzado con retardo a la desconexion y reconexión,4P,125A,6KA | 39 | C | 315.723 | 1 | 8445275098635
MT66UV80SC10 | Protector de sobretensiones rearmable avanzado con retardo a la desconexion y reconexión,2P,10A,6KA | 39 | C | 169.581 | 1 | 8445275111587
MT66UV80SC16 | Protector de sobretensiones rearmable avanzado con retardo a la desconexion y reconexión,2P,16A,6KA | 39 | B | 169.581 | 1 | 8445275111594
MT66UV80SC20 | Protector de sobretensiones rearmable avanzado con retardo a la desconexion y reconexión,2P,20A,6KA | 39 | C | 169.581 | 1
MT66UV80SC25 | Protector de sobretensiones rearmable avanzado con retardo a la desconexion y reconexión,2P,525A,6KA | 39 | A | 169.581 | 1 | 8445275111600
MT66UV80SC32 | Protector de sobretensiones rearmable avanzado con retardo a la desconexion y reconexión,2P,32A,6KA | 39 | A | 177.395 | 1 | 8445275108488
MT66UV80SC40 | Protector de sobretensiones rearmable avanzado con retardo a la desconexion y reconexión,2P,40A,6KA | 39 | A | 183.062 | 1 | 8445275098529
MT66UV80SC50 | Protector de sobretensiones rearmable avanzado con retardo a la desconexion y reconexión,2P,50A,6KA | 39 | C | 177.395 | 1 | 8445275098536
MT66UV80SC63 | Protector de sobretensiones rearmable avanzado con retardo a la desconexion y reconexión,2P,63A,6KA | 39 | A | 185.978 | 1 | 8445275098543
MT66UV80SC80 | Protector de sobretensiones rearmable avanzado con retardo a la desconexion y reconexión,2P,80A,6KA | 39 | C | 195.442 | 1 | 8445275098550
MT66UV80TC10 | Protector de sobretensiones rearmable avanzado con retardo a la desconexion y reconexión,4P,100A,6KA | 39 | C | 218.222 | 1 | 8445275111617
MT66UV80TC16 | Protector de sobretensiones rearmable avanzado con retardo a la desconexion y reconexión,4P,16A,6KA | 39 | C | 218.222 | 1 | 8445275111624
MT66UV80TC20 | Protector de sobretensiones rearmable avanzado con retardo a la desconexion y reconexión,4P,20A,6KA | 39 | C | 218.222 | 1
MT66UV80TC25 | Protector de sobretensiones rearmable avanzado con retardo a la desconexion y reconexión,4P,25A,6KA | 39 | B | 218.222 | 1 | 8445275111631
MT66UV80TC32 | Protector de sobretensiones rearmable avanzado con retardo a la desconexion y reconexión,4P,32A,6KA | 39 | A | 228.291 | 1 | 8445275101274
MT66UV80TC40 | Protector de sobretensiones rearmable avanzado con retardo a la desconexion y reconexión,4P,40A,6KA | 39 | A | 235.554 | 1 | 8445275098581
MT66UV80TC50 | Protector de sobretensiones rearmable avanzado con retardo a la desconexion y reconexión,4P,50A,6KA | 39 | C | 228.291 | 1 | 8445275098598
MT66UV80TC63 | Protector de sobretensiones rearmable avanzado con retardo a la desconexion y reconexión,4P,63A,6KA | 39 | A | 239.351 | 1 | 8445275098604
MT66UV80TC80 | Protector de sobretensiones rearmable avanzado con retardo a la desconexion y reconexión,4P,80A,6KA | 39 | B | 251.511 | 1 | 8445275098611
MT53RS/DC12V | Unidad reconectadora + RS485 para: MM5032, MM50H, ML50H y MRO50. 12VCC aux | 40 | C | 0 | 1 | 8445275111105
MT53RS/DC48V | Unidad reconectadora + RS485 para: MM5032, MM50H, ML50H y MRO50. 48VCC aux | 40 | C | 0 | 1 | 8445275111112
MT53RS | Unidad reconectadora programable + RS485 para: MM5032, MM50H, ML50H y MRO50. 230V aux | 41 | C | 288.225 | 1
MT53AW2A040030 | Reconectador diferencial WiFi con autorearme. 2 P, 40A, 30mA. Clase A SI | 42 | B | 369.605 | 0 | 8445275126260
MT53AW2A040300 | Reconectador diferencial WiFi con autorearme. 2 P, 40A, 300mA. Clase A SI | 42 | B | 457.806 | 0 | 8445275126284
MT53AW2A063030 | Reconectador diferencial WiFi con autorearme. 2 P, 63A, 30mA. Clase A SI | 42 | B | 471.975 | 0 | 8445275126277
MT53AW2A063300 | Reconectador diferencial WiFi con autorearme. 2 P, 63A, 300mA. Clase A SI | 42 | B | 577.685 | 0 | 8445275126291
MT53AW2C40 | Reconectador magnetotérmico WiFi con autorearme. 2 P, 40A, curva C, 10kA | 42 | C | 392.195 | 0 | 8445275126529
MT53AW2C63 | Reconectador magnetotérmico WiFi con autorearme. 2 P, 63A, curva C, 10kA | 42 | C | 448.251 | 0 | 8445275126536
MT53AW3C40 | Reconectador magnetotérmico WiFi con autorearme. 3 P, 40A, curva C, 10kA | 42 | C | 481.064 | 0 | 8445275126543
MT53AW3C63 | Reconectador magnetotérmico WiFi con autorearme. 3 P, 63A, curva C, 10kA | 42 | C | 561.266 | 0 | 8445275126550
MT53AW4A040030 | Reconectador diferencial WiFi con autorearme. 4 P, 40A, 30mA. Clase A SI | 42 | B | 704.294 | 0 | 8445275126307
MT53AW4A040300 | Reconectador diferencial WiFi con autorearme. 4 P, 40A, 300mA. Clase A SI | 42 | B | 606.377 | 0 | 8445275126321
MT53AW4A063030 | Reconectador diferencial WiFi con autorearme. 4 P, 63A, 30mA. Clase A SI | 42 | B | 845.882 | 0 | 8445275126314
MT53AW4A063300 | Reconectador diferencial WiFi con autorearme. 4 P, 63A, 300mA. Clase A SI | 42 | B | 710.063 | 0 | 8445275126338
MT53AW4C40 | Reconectador magnetotérmico WiFi con autorearme. 4 P, 40A, curva C, 10kA | 42 | B | 599.539 | 0 | 8445275126567
MT53AW4C63 | Reconectador magnetotérmico WiFi con autorearme. 4 P, 63A, curva C, 10kA | 42 | B | 719.467 | 0 | 8445275126574
MT53AWMM5032C06 | Reconectador DPN WiFi con autorearme. 1+N P, 6A, curva C. 6kA | 42 | C | 339.345 | 0 | 8445275126642
MT53AWMM5032C10 | Reconectador DPN WiFi con autorearme. 1+N P, 10A, curva C. 6kA | 42 | C | 347.61 | 0 | 8445275126659
MT53AWMM5032C16 | Reconectador DPN WiFi con autorearme. 1+N P, 16A, curva C. 6kA | 42 | C | 356.327 | 0 | 8445275126666
MT53AWMM5032C20 | Reconectador DPN WiFi con autorearme. 1+N P, 20A, curva C. 6kA | 42 | C | 365.444 | 0 | 8445275126673
MT53AWMM5032C25 | Reconectador DPN WiFi con autorearme. 1+N P, 25A, curva C. 6kA | 42 | C | 375.062 | 0 | 8445275126680
MT53AWMM5032C32 | Reconectador DPN WiFi con autorearme. 1+N P, 32A, curva C. 6kA | 42 | C | 385.182 | 0 | 8445275126697
MT53AWMRO50C06030A | Reconectador DPN+Diferencial WiFi con autorearme. 1+N P, 6A, curva C. 6kA. Clase A,30mA | 42 | C | 545.937 | 0 | 8445275126406
MT53AWMRO50C10030A | Reconectador DPN+Diferencial WiFi con autorearme. 1+N P, 10A, curva C. 6kA. Clase A,30mA | 42 | C | 545.937 | 0 | 8445275126413
MT53AWMRO50C16030A | Reconectador DPN+Diferencial WiFi con autorearme. 1+N P, 16A, curva C. 6kA. Clase A,30mA | 42 | C | 545.937 | 0 | 8445275126420
MT53AWMRO50C20030A | Reconectador DPN+Diferencial WiFi con autorearme. 1+N P, 20A, curva C. 6kA. Clase A,30mA | 42 | C | 545.937 | 0 | 8445275126437
MT53AWMRO50C25030A | Reconectador DPN+Diferencial WiFi con autorearme. 1+N P, 25A, curva C. 6kA. Clase A,30mA | 42 | C | 545.937 | 0 | 8445275126444
MT53AWMRO50C32030A | Reconectador DPN+Diferencial WiFi con autorearme. 1+N P, 32A, curva C. 6kA. Clase A,30mA | 42 | C | 545.937 | 0 | 8445275126451
MT53RW-1N | Unidad reconectadora con Wifi para: MM5032, MM50H, ML50H y MRO50. 1P y 2P. 230V aux | 42 | B | 271.03 | 1
MT53RW2A040030 | Reconectador diferencial WiFi. 2 P, 40A, 30mA. Clase A SI | 42 | B | 298.305 | 0 | 8445275126185
MT53RW2A040300 | Reconectador diferencial WiFi. 2 P, 40A, 300mA. Clase A SI | 42 | B | 356.651 | 0 | 8445275126208
MT53RW2A063030 | Reconectador diferencial WiFi. 2 P, 63A, 30mA. Clase A SI | 42 | B | 368.036 | 0 | 8445275126192
MT53RW2A063300 | Reconectador diferencial WiFi. 2 P, 63A, 300mA. Clase A SI | 42 | B | 433.213 | 0 | 8445275126215
MT53RW2C40 | Reconectador magnetotérmico WiFi. 2 P, 40A, curva C, 10kA | 42 | C | 302.274 | 0 | 8445275126468
MT53RW2C63 | Reconectador magnetotérmico WiFi. 2 P, 63A, curva C, 10kA | 42 | C | 335.888 | 0 | 8445275126475
MT53RW3C40 | Reconectador magnetotérmico WiFi. 3 P, 40A, curva C, 10kA | 42 | C | 361.386 | 0 | 8445275126482
MT53RW3C63 | Reconectador magnetotérmico WiFi. 3 P, 63A, curva C, 10kA | 42 | C | 406.572 | 0 | 8445275126499
MT53RW4A040030 | Reconectador diferencial WiFi. 4 P, 40A, 30mA. Clase A SI | 42 | B | 503.703 | 0 | 8445275126222
MT53RW4A040300 | Reconectador diferencial WiFi. 4 P, 40A, 300mA. Clase A SI | 42 | B | 451.886 | 0 | 8445275126246
MT53RW4A063030 | Reconectador diferencial WiFi. 4 P, 63A, 30mA. Clase A SI | 42 | B | 580.013 | 0 | 8445275126239
MT53RW4A063300 | Reconectador diferencial WiFi. 4 P, 63A, 300mA. Clase A SI | 42 | B | 513.116 | 0 | 8445275126253
MT53RW4C40 | Reconectador magnetotérmico WiFi. 4 P, 40A, curva C, 10kA | 42 | C | 435.327 | 0 | 8445275126505
MT53RW4C63 | Reconectador magnetotérmico WiFi. 4 P, 63A, curva C, 10kA | 42 | C | 497.495 | 0 | 8445275126512
MT53RW-4N | Unidad reconectadora con Wifi para: MM50H 4P. 230V aux | 42 | B | 271.03 | 1
MT53RWMM5032C06 | Reconectador DPN WiFi. 1+N P, 6A, curva C. 6kA | 42 | C | 273.57 | 0 | 8445275126581
MT53RWMM5032C10 | Reconectador DPN WiFi. 1+N P, 10A, curva C. 6kA | 42 | C | 279.13 | 0 | 8445275126598
MT53RWMM5032C16 | Reconectador DPN WiFi. 1+N P, 16A, curva C. 6kA | 42 | C | 284.941 | 0 | 8445275126604
MT53RWMM5032C20 | Reconectador DPN WiFi. 1+N P, 20A, curva C. 6kA | 42 | C | 291.003 | 0 | 8445275126611
MT53RWMM5032C25 | Reconectador DPN WiFi. 1+N P, 25A, curva C. 6kA | 42 | C | 297.315 | 0 | 8445275126628
MT53RWMM5032C32 | Reconectador DPN WiFi. 1+N P, 32A, curva C. 6kA | 42 | C | 303.927 | 0 | 8445275126635
MT53RWMRO50C06030A | Reconectador DPN+Diferencial WiFi. 1+N P, 6A, curva C. 6kA. Clase A,30mA | 42 | C | 428.264 | 0 | 8445275126345
MT53RWMRO50C10030A | Reconectador DPN+Diferencial WiFi. 1+N P, 10A, curva C. 6kA. Clase A,30mA | 42 | C | 428.264 | 0 | 8445275126352
MT53RWMRO50C16030A | Reconectador DPN+Diferencial WiFi. 1+N P, 16A, curva C. 6kA. Clase A,30mA | 42 | C | 428.264 | 0 | 8445275126369
MT53RWMRO50C20030A | Reconectador DPN+Diferencial WiFi. 1+N P, 20A, curva C. 6kA. Clase A,30mA | 42 | C | 428.264 | 0 | 8445275126376
MT53RWMRO50C25030A | Reconectador DPN+Diferencial WiFi. 1+N P, 25A, curva C. 6kA. Clase A,30mA | 42 | C | 428.264 | 0 | 8445275126383
MT53RWMRO50C32030A | Reconectador DPN+Diferencial WiFi. 1+N P, 32A, curva C. 6kA. Clase A,30mA | 42 | C | 428.264 | 0 | 8445275126390
MT61GR-4GSC40 | Controlador inteligente de red con gestión remota por GPRS 4G. 2P. 40A. 6kA. Curva C | 43 | C | 1727.778 | 1 | 8445275111341
MT61GR-4GSC63 | Int Combinado inteligente con gestión remota por GPRS 4G. 2P. 63A. 6kA. Curva C, 30-300-500 mA, AC | 43 | C | 1884.864 | 1 | 8445275101311
MT61GR-4GSC80 | Controlador inteligente de red con gestión remota por GPRS 4G 2P. 80A. 6kA. Curva C | 43 | C | 2073.334 | 1 | 8445275111358
MT61GR-4GTC40 | Controlador inteligente de red con gestión remota por GPRS 4G. 4P. 40A. 6kA. Curva C | 43 | C | 1921.684 | 1 | 8445275111365
MT61GR-4GTC63 | Int Combinado inteligente con gestión remota por GPRS 4G. 4P. 63A. 6kA. Curva C, 30-300-500 mA, AC | 43 | C | 2096.423 | 1 | 8445275108525
MT61GR-4GTC80 | Controlador inteligente de red con gestión remota por GPRS 4G 4P. 80A. 6kA. Curva C | 43 | C | 2306.021 | 1 | 8445275111372
MT61GR-WFSC40 | Multiportector Avanzado con plataforma de gestión remota por WIFI. 2P.40A.6kA. Curva C. 30,300,500mA | 43 | B | 1406.433 | 1 | 8445275109751
MT61GR-WFSC63 | Multiportector Avanzado con plataforma de gestión remota por WIFI. 2P.63A.6kA. Curva C. 30,300,500mA | 43 | B | 1534.265 | 1 | 8445275109768
MT61GR-WFSC80 | Controlador inteligente de red con gestión remota por WIFI 2P. 80A. 6kA. Curva C | 43 | C | 1687.708 | 1 | 8445275111440
MT61GR-WFTC40 | Controlador inteligente de red con gestión remota por WIFI. 4P. 40A. 6kA. Curva C | 43 | C | 1600.338 | 1 | 8445275111457
MT61GR-WFTC63 | Controlador inteligente de red con gestión remota por WIFI. 4P. 63A. 6kA. Curva C | 43 | C | 1745.824 | 1 | 8445275111464
MT61GR-WFTC80 | Controlador inteligente de red con gestión remota por WIFI 4P. 80A. 6kA. Curva C | 43 | C | 1920.395 | 1 | 8445275111471
MT61SR2CA016 | Multiprotector avanzado con reconexión y RS485. 2P. Curva C. 30/300/500mA. 16A | 43 | C | 1249.627 | 1 | 8445275108969
MT61SR2CA020 | Multiprotector avanzado 2P.20A.6kA.Curva C.Clase A configurable+ sobretensiones permanentes.RS485 | 43 | C | 1271.035 | 1 | 8445275111488
MT61SR2CA025 | Multiprotector avanzado 2P.25A.6kA.Curva C.Clase A configurable+ sobretensiones permanentes.RS485 | 43 | C | 1292.443 | 1 | 8445275111495
MT61SR2CA032 | Multiprotector avanzado 2P.32A.6kA.Curva C.Clase A configurable+ sobretensiones permanentes.RS485 | 43 | C | 1313.851 | 1 | 8445275111501
MT61SR2CA040 | Multiprotector avanzado 2P.40A.6kA.Curva C.Clase A configurable+ sobretensiones permanentes.RS485 | 43 | C | 1335.315 | 1 | 8445275111518
MT61SR2CA050 | Multiprotector avanzado 2P.50A.6kA.Curva C.Clase A configurable+ sobretensiones permanentes.RS485 | 43 | C | 1356.723 | 1 | 8445275111525
MT61SR2CA063 | Multiprotector avanzado con reconexión y RS485. 2P. Curva C. 30~300mA. 63A | 43 | C | 1315.489 | 1 | 8445275021220
MT61SR2CA080 | Multiprotector avanzado con reconexión y RS485. 2P. Curva C. 30~300mA. 80A | 43 | C | 1335.978 | 1 | 8445275021237
MT61SR2CA100 | Multiprotector avanzado con reconexión y RS485. 2P. Curva C. 30~300mA. 100A | 43 | C | 1379.415 | 1 | 8445275021244
MT61SR2CA125 | Multiprotector avanzado con reconexión y RS485. 2P. Curva C. 30~300mA. 125A | 43 | B | 1502.025 | 1 | 8445275021251
MT61SR4CA016 | Multiprotector avanzado con reconexión y RS485. 4P. Curva C. 30/300/500mA. 16A | 43 | C | 1467.182 | 1 | 8445275108952
MT61SR4CA020 | Multiprotector avanzado 4P.20A.6kA.Curva C.Clase A configurable+ sobretensiones permanentes.RS485 | 43 | C | 1488.59 | 1 | 8445275111532
MT61SR4CA025 | Multiprotector avanzado 4P.25A.6kA.Curva C.Clase A configurable+ sobretensiones permanentes.RS485 | 43 | C | 1509.998 | 1 | 8445275111549
MT61SR4CA032 | Multiprotector avanzado 4P.32A.6kA.Curva C.Clase A configurable+ sobretensiones permanentes.RS485 | 43 | C | 1531.407 | 1 | 8445275111556
MT61SR4CA040 | Multiprotector avanzado 4P.40A.6kA.Curva C.Clase A configurable+ sobretensiones permanentes.RS485 | 43 | C | 1552.871 | 1 | 8445275111563
MT61SR4CA050 | Multiprotector avanzado 4P.50A.6kA.Curva C.Clase A configurable+ sobretensiones permanentes.RS485 | 43 | C | 1574.279 | 1 | 8445275111570
MT61SR4CA063 | Multiprotector avanzado con reconexión y RS485. 4P. Curva C. 0~500mA. 63A | 43 | B | 1523.156 | 1 | 8445275021268
MT61SR4CA080 | Multiprotector avanzado con reconexión y RS485. 4P. Curva C. 30~300mA. 80A | 43 | C | 1543.644 | 1 | 8445275021275
MT61SR4CA100 | Multiprotector avanzado con reconexión y RS485. 4P. Curva C. 30~500mA. 100A | 43 | A | 1590.613 | 1 | 8445275021282
MT61SR4CA125 | Multiprotector avanzado con reconexión y RS485. 4P. Curva C. 30~500mA. 125A | 43 | B | 1728.575 | 1 | 8445275021299
ML50H2A25030 | Diferencial Matis industrial. 2P, 25A, 30mA. Clase A superinmunizado. 10kA | 44 | C | 98.242 | 1 | 8445275110689
ML50H2A25300 | Diferencial Matis industrial. 2P, 25A, 300mA. Clase A superinmunizado. 10kA | 44 | C | 98.242 | 1 | 8445275110696
ML50H2A40030 | Diferencial Matis industrial. 2P, 40A, 30mA. Clase A superinmunizado. 10kA | 44 | A | 98.242 | 1 | 8445275021312
ML50H2A40300 | Diferencial Matis industrial. 2P, 40A, 300mA. Clase A superinmunizado. 10kA | 44 | B | 98.242 | 1 | 8445275021329
ML50H2A63030 | Diferencial Matis industrial. 2P, 63A, 30mA. Clase A superinmunizado. 10kA | 44 | B | 98.242 | 1 | 8445275021336
ML50H2A63300 | Diferencial Matis industrial. 2P, 63A, 300mA. Clase A superinmunizado. 10kA | 44 | B | 108.946 | 1 | 8445275021343
ML50H4A25030 | Diferencial Matis industrial. 4P, 25A, 30mA. Clase A superinmunizado. 10kA | 44 | C | 141.45 | 1 | 8445275110702
ML50H4A25300 | Diferencial Matis industrial. 4P, 25A, 300mA. Clase A superinmunizado. 10kA | 44 | C | 141.45 | 1 | 8445275110719
ML50H4A40030 | Diferencial Matis industrial. 4P, 40A, 30mA. Clase A superinmunizado. 10kA | 44 | A | 141.45 | 1 | 8445275021350
ML50H4A40300 | Diferencial Matis industrial. 4P, 40A, 300mA. Clase A superinmunizado. 10kA | 44 | A | 141.45 | 1 | 8445275021367
ML50H4A63030 | Diferencial Matis industrial. 4P, 63A, 30mA. Clase A superinmunizado. 10kA | 44 | B | 152.154 | 1 | 8445275021374
ML50H4A63300 | Diferencial Matis industrial. 4P, 63A, 300mA. Clase A superinmunizado. 10kA | 44 | B | 152.154 | 1 | 8445275021381
MM50H2C10 | Interruptor Matis Industrial automático magnetotérmico. 2 P, 10A, curva C, 10kA | 44 | B | 44.722 | 1 | 8445275110832
MM50H2C16 | Interruptor Matis Industrial automático magnetotérmico. 2 P, 16A, curva C, 10kA | 44 | B | 44.722 | 1 | 8445275110849
MM50H2C20 | Interruptor Matis Industrial automático magnetotérmico. 2 P, 20A, curva C, 10kA | 44 | B | 44.722 | 1 | 8445275110856
MM50H2C25 | Interruptor Matis Industrial automático magnetotérmico. 2 P, 25A, curva C, 10kA | 44 | B | 44.722 | 1 | 8445275110863
MM50H2C32 | Interruptor Matis Industrial automático magnetotérmico. 2 P, 32A, curva C, 10kA | 44 | B | 44.722 | 1 | 8445275110870
MM50H2C40 | Interruptor Retelec automático magnetotérmico. 2 P, 40A, curva C, 10kA | 44 | A | 44.722 | 1 | 8445275021459
MM50H2C50 | Interruptor Matis Industrial automático magnetotérmico. 2 P, 50A, curva C, 10kA | 44 | B | 44.722 | 1 | 8445275110887
MM50H2C63 | Interruptor Retelec automático magnetotérmico. 2 P, 63A, curva C, 10kA | 44 | B | 44.722 | 1 | 8445275021466
MM50H3C10 | Interruptor Matis Industrial automático magnetotérmico. 3P, 10A, curva C, 10kA | 44 | C | 67.138 | 1 | 8445275110894
MM50H3C16 | Interruptor Matis Industrial automático magnetotérmico. 3P, 16A, curva C, 10kA | 44 | C | 67.138 | 1 | 8445275110900
MM50H3C20 | Interruptor Matis Industrial automático magnetotérmico. 3P, 20A, curva C, 10kA | 44 | C | 67.138 | 1 | 8445275110917
MM50H3C25 | Interruptor Matis Industrial automático magnetotérmico. 3P, 25A, curva C, 10kA | 44 | C | 67.138 | 1 | 8445275110924
MM50H3C32 | Interruptor Matis Industrial automático magnetotérmico. 3P, 32A, curva C, 10kA | 44 | C | 67.138 | 1 | 8445275110931
MM50H3C40 | Interruptor Retelec automático magnetotérmico. 3 P, 40A, curva C, 10kA | 44 | B | 67.138 | 1 | 8445275021473
MM50H3C50 | Interruptor Matis Industrial automático magnetotérmico. 3P, 50A, curva C, 10kA | 44 | C | 67.138 | 1 | 8445275110948
MM50H3C63 | Interruptor Retelec automático magnetotérmico. 3 P, 63A, curva C, 10kA | 44 | B | 67.138 | 1 | 8445275021480
MM50H4C10 | Interruptor Matis Industrial automático magnetotérmico. 4P, 10A, curva C, 10kA | 44 | C | 90.564 | 1 | 8445275110955
MM50H4C16 | Interruptor Matis Industrial automático magnetotérmico. 4P, 16A, curva C, 10kA | 44 | C | 90.564 | 1 | 8445275110962
MM50H4C20 | Interruptor Matis Industrial automático magnetotérmico. 4P, 20A, curva C, 10kA | 44 | C | 90.564 | 1 | 8445275110979
MM50H4C25 | Interruptor Matis Industrial automático magnetotérmico. 4P, 25A, curva C, 10kA | 44 | B | 90.564 | 1 | 8445275110986
MM50H4C32 | Interruptor Matis Industrial automático magnetotérmico. 4P, 32A, curva C, 10kA | 44 | C | 90.564 | 1 | 8445275110993
MM50H4C40 | Interruptor Retelec automático magnetotérmico. 4 P, 40A, curva C, 10kA | 44 | B | 90.564 | 1 | 8445275021497
MM50H4C50 | Interruptor Matis Industrial automático magnetotérmico. 4P, 50A, curva C, 10kA | 44 | C | 90.564 | 1 | 8445275111006
MM50H4C63 | Interruptor Matis Industrial automático magnetotérmico. 4P, 63A, curva C, 10kA | 44 | B | 90.564 | 1 | 8445275021503
MR050A10030 | Interruptor diferencial + magnetotérmico Matis. 2P 10A 30mA Clase A alta inmunidad, Curva C | 44 | C | 86.641 | 1 | 8445275111013
MR050A16030 | Interruptor diferencial + magnetotérmico Matis. 2P 16A 30mA Clase A alta inmunidad, Curva C | 44 | B | 86.641 | 1 | 8445275111020
MR050A20030 | Interruptor diferencial + magnetotérmico Matis. 2P 20A 30mA Clase A alta inmunidad, Curva C | 44 | B | 86.641 | 1 | 8445275111037
MR050A25030 | Interruptor diferencial + magnetotérmico Matis. 2P 25A 30mA Clase A alta inmunidad, Curva C | 44 | C | 86.641 | 1 | 8445275111044
MR050A32030 | Interruptor diferencial + magnetotérmico Matis. 2P 32A 30mA Clase A alta inmunidad, Curva C | 44 | C | 86.641 | 1 | 8445275111051
MR050A40030 | Interruptor diferencial + magnetotérmico Matis. 2P 40A 30mA Clase A, Curva C | 44 | B | 86.641 | 1 | 8445275111068
MR050A60030 | Interruptor diferencial + magnetotérmico Matis. 2P 6A 30mA Clase A alta inmunidad, Curva C | 44 | C | 86.641 | 1 | 8445275111075
MTMX | Bobina de disparo Matis 230V para ML50H, MM50H y MR050 | 44 | B | 27.685 | 1 | 8445275111693
MTOF | Contacto Auxiliar OF Matis para ML50H, MM50H y MR050 | 44 | B | 22.361 | 1 | 8445275111709
MTSD | Contacto de alarma SD Matis para ML50H, MM50H y MR050 | 44 | C | 22.361 | 1 | 8445275111945
MTUV+OV | Bobina de Maximima y Minima Tension Matis para ML50H, MM50H y MR050 | 44 | C | 27.685 | 1 | 8445275111952

## Prot.Potencia
MARZO DE 2026
Código | Descripción | Página | Clave | PVR | Ud.Emb. | EAN 13
MGW63H1600-1000-3F | Bastidor abierto + CI LCD, 3 polos, 1000A, fijo, 60kA Icu | 0 |  | 6006.758 | 0
MGW63H1600-1000-3WD | Bastidor abierto + CI LCD, 3 polos, 1000A, extraíble, 60kA Icu | 0 |  | 8720.494 | 0
MGW63H1600-1000-4F | Bastidor abierto + CI LCD, 4 polos, 1000A, fijo, 60kA Icu | 0 |  | 7003.21 | 0
MGW63H1600-1000-4WD | Bastidor abierto + CI LCD, 4 polos, 1000A, extraíble, 60kA Icu | 0 |  | 10311.597 | 0
MGW63H1600-1250-3F | Bastidor abierto + CI LCD, 3 polos, 1250A, fijo, 60kA Icu | 0 |  | 6422.24 | 0
MGW63H1600-1250-3WD | Bastidor abierto + CI LCD, 3 polos, 1250A, extraíble, 60kA Icu | 0 |  | 10002.038 | 0
MGW63H1600-1250-4F | Bastidor abierto + CI LCD, 4 polos, 1250A, fijo, 60kA Icu | 0 |  | 7548.767 | 0
MGW63H1600-1250-4WD | Bastidor abierto + CI LCD, 4 polos, 1250A, extraíble, 60kA Icu | 0 |  | 11248.484 | 0
MGW63H1600-1600-3F | Bastidor abierto + CI LCD, 3 polos, 1600A, fijo, 60kA Icu | 0 |  | 6422.24 | 0
MGW63H1600-1600-3WD | Bastidor abierto + CI LCD, 3 polos, 1600A, extraíble, 60kA Icu | 0 |  | 10002.038 | 0
MGW63H1600-1600-4F | Bastidor abierto + CI LCD, 4 polos, 1600A, fijo, 60kA Icu | 0 |  | 7548.767 | 0
MGW63H1600-1600-4WD | Bastidor abierto + CI LCD, 4 polos, 1600A, extraíble, 60kA Icu | 0 |  | 11248.484 | 0
MGW63H1600-200-3F | Bastidor abierto + CI LCD, 3 polos, 200A, fijo, 60kA Icu | 0 |  | 6006.758 | 0
MGW63H1600-200-3WD | Bastidor abierto + CI LCD, 3 polos, 200A, extraíble, 60kA Icu | 0 |  | 8720.494 | 0
MGW63H1600-200-4F | Bastidor abierto + CI LCD, 4 polos, 200A, fijo, 60kA Icu | 0 |  | 7003.21 | 0
MGW63H1600-200-4WD | Bastidor abierto + CI LCD, 4 polos, 200A, extraíble, 60kA Icu | 0 |  | 10311.597 | 0
MGW63H1600-400-3F | Bastidor abierto + CI LCD, 3 polos, 400A, fijo, 60kA Icu | 0 |  | 6006.758 | 0
MGW63H1600-400-3WD | Bastidor abierto + CI LCD, 3 polos, 400A, extraíble, 60kA Icu | 0 |  | 8720.494 | 0
MGW63H1600-400-4F | Bastidor abierto + CI LCD, 4 polos, 400A, fijo, 60kA Icu | 0 |  | 7003.21 | 0
MGW63H1600-400-4WD | Bastidor abierto + CI LCD, 4 polos, 400A, extraíble, 60kA Icu | 0 |  | 10311.597 | 0
MGW63H1600-630-3F | Bastidor abierto + CI LCD, 3 polos, 630A, fijo, 60kA Icu | 0 |  | 6006.758 | 0
MGW63H1600-630-3WD | Bastidor abierto + CI LCD, 3 polos, 630A, extraíble, 60kA Icu | 0 |  | 8720.494 | 0
MGW63H1600-630-4F | Bastidor abierto + CI LCD, 4 polos, 630A, fijo, 60kA Icu | 0 |  | 7003.21 | 0
MGW63H1600-630-4WD | Bastidor abierto + CI LCD, 4 polos, 630A, extraíble, 60kA Icu | 0 |  | 10311.597 | 0
MGW63H1600-800-3F | Bastidor abierto + CI LCD, 3 polos, 800A, fijo, 60kA Icu | 0 |  | 6006.758 | 0
MGW63H1600-800-3WD | Bastidor abierto + CI LCD, 3 polos, 800A, extraíble, 60kA Icu | 0 |  | 8720.494 | 0
MGW63H1600-800-4F | Bastidor abierto + CI LCD, 4 polos, 800A, fijo, 60kA Icu | 0 |  | 7003.21 | 0
MGW63H1600-800-4WD | Bastidor abierto + CI LCD, 4 polos, 800A, extraíble, 60kA Icu | 0 |  | 10311.597 | 0
MGW63H2000-1000-3F | Bastidor abierto + CI LCD, 3 polos, 1000A, fijo, 80kA Icu | 0 | C | 6910.39 | 1 | 8445275027383
MGW63H2000-1000-3WD | Bastidor abierto + CI LCD, 3 polos, 1000A, extraíble, 80kA Icu | 0 | C | 10367.742 | 1 | 8445275027390
MGW63H2000-1000-4F | Bastidor abierto + CI LCD, 4 polos, 1000A, fijo, 80kA Icu | 0 | C | 8223.031 | 1 | 8445275027406
MGW63H2000-1000-4WD | Bastidor abierto + CI LCD, 4 polos, 1000A, extraíble, 80kA Icu | 0 | C | 12501.719 | 1 | 8445275027413
MGW63H2000-1250-3F | Bastidor abierto + CI LCD, 3 polos, 1250A, fijo, 80kA Icu | 0 | C | 6910.39 | 1 | 8445275027420
MGW63H2000-1250-3WD | Bastidor abierto + CI LCD, 3 polos, 1250A, extraíble, 80kA Icu | 0 | C | 10367.742 | 1 | 8445275027437
MGW63H2000-1250-4F | Bastidor abierto + CI LCD, 4 polos, 1250A, fijo, 80kA Icu | 0 | C | 8223.031 | 1 | 8445275027444
MGW63H2000-1250-4WD | Bastidor abierto + CI LCD, 4 polos, 1250A, extraíble, 80kA Icu | 0 | C | 12501.719 | 1 | 8445275027451
MGW63H2000-1600-3F | Bastidor abierto + CI LCD, 3 polos, 1600A, fijo, 80kA Icu | 0 | C | 6910.39 | 1 | 8445275027468
MGW63H2000-1600-3WD | Bastidor abierto + CI LCD, 3 polos, 1600A, extraíble, 80kA Icu | 0 | C | 10367.742 | 1 | 8445275027475
MGW63H2000-1600-4F | Bastidor abierto + CI LCD, 4 polos, 1600A, fijo, 80kA Icu | 0 | C | 8223.031 | 1 | 8445275027482
MGW63H2000-1600-4WD | Bastidor abierto + CI LCD, 4 polos, 1600A, extraíble, 80kA Icu | 0 | C | 12501.719 | 1 | 8445275027499
MGW63H2000-2000-3F | Bastidor abierto + CI LCD, 3 polos, 2000A, fijo, 80kA Icu | 0 | C | 7249.258 | 1 | 8445275027505
MGW63H2000-2000-3WD | Bastidor abierto + CI LCD, 3 polos, 2000A, extraíble, 80kA Icu | 0 | C | 11913.645 | 1 | 8445275027512
MGW63H2000-2000-4F | Bastidor abierto + CI LCD, 4 polos, 2000A, fijo, 80kA Icu | 0 | C | 8655.246 | 1 | 8445275027529
MGW63H2000-2000-4WD | Bastidor abierto + CI LCD, 4 polos, 2000A, extraíble, 80kA Icu | 0 | C | 11511.318 | 1 | 8445275027536
MGW63H2000-630-3F | Bastidor abierto + CI LCD, 3 polos, 630A, fijo, 80kA Icu | 0 | C | 6585.15 | 1 | 8445275027543
MGW63H2000-630-3WD | Bastidor abierto + CI LCD, 3 polos, 630A, extraíble, 80kA Icu | 0 | C | 9181.703 | 1 | 8445275027550
MGW63H2000-630-4F | Bastidor abierto + CI LCD, 4 polos, 630A, fijo, 80kA Icu | 0 | C | 7790.764 | 1 | 8445275027567
MGW63H2000-630-4WD | Bastidor abierto + CI LCD, 4 polos, 630A, extraíble, 80kA Icu | 0 | C | 10920.666 | 1 | 8445275027574
MGW63H2000-800-3F | Bastidor abierto + CI LCD, 3 polos, 800A, fijo, 80kA Icu | 0 | C | 6585.15 | 1 | 8445275027581
MGW63H2000-800-3WD | Bastidor abierto + CI LCD, 3 polos, 800A, extraíble, 80kA Icu | 0 | C | 9181.703 | 1 | 8445275027598
MGW63H2000-800-4F | Bastidor abierto + CI LCD, 4 polos, 800A, fijo, 80kA Icu | 0 | C | 7790.764 | 1 | 8445275027604
MGW63H2000-800-4WD | Bastidor abierto + CI LCD, 4 polos, 800A, extraíble, 80kA Icu | 0 | C | 10920.666 | 1 | 8445275027611
MGW63H3200-2000-3F | Bastidor abierto + CI LCD, 3 polos, 2000A, fijo, 100kA Icu | 0 | C | 8937.865 | 1 | 8445275027628
MGW63H3200-2000-3WD | Bastidor abierto + CI LCD, 3 polos, 2000A, extraíble, 100kA Icu | 0 | C | 13842.459 | 1 | 8445275027635
MGW63H3200-2000-4F | Bastidor abierto + CI LCD, 4 polos, 2000A, fijo, 100kA Icu | 0 | C | 10964.603 | 1 | 8445275027642
MGW63H3200-2000-4WD | Bastidor abierto + CI LCD, 4 polos, 2000A, extraíble, 100kA Icu | 0 | C | 15049.809 | 1 | 8445275027659
MGW63H3200-2500-3F | Bastidor abierto + CI LCD, 3 polos, 2500A, fijo, 100kA Icu | 0 | C | 8937.865 | 1 | 8445275027666
MGW63H3200-2500-3WD | Bastidor abierto + CI LCD, 3 polos, 2500A, extraíble, 100kA Icu | 0 | C | 13842.459 | 1 | 8445275027673
MGW63H3200-2500-4F | Bastidor abierto + CI LCD, 4 polos, 2500A, fijo, 100kA Icu | 0 | C | 10964.603 | 1 | 8445275027680
MGW63H3200-2500-4WD | Bastidor abierto + CI LCD, 4 polos, 2500A, extraíble, 100kA Icu | 0 | C | 15049.809 | 1 | 8445275027697
MGW63H3200-2900-3F | Bastidor abierto + CI LCD, 3 polos, 2900A, fijo, 100kA Icu | 0 | C | 9764.567 | 1 | 8445275027703
MGW63H3200-2900-3WD | Bastidor abierto + CI LCD, 3 polos, 2900A, extraíble, 100kA Icu | 0 | C | 15352.16 | 1 | 8445275027710
MGW63H3200-2900-4F | Bastidor abierto + CI LCD, 4 polos, 2900A, fijo, 100kA Icu | 0 | C | 12076.712 | 1 | 8445275027727
MGW63H3200-2900-4WD | Bastidor abierto + CI LCD, 4 polos, 2900A, extraíble, 100kA Icu | 0 | C | 19368.066 | 1 | 8445275027734
MGW63H3200-3000-3F | Bastidor abierto + CI LCD, 3 polos, 3000A, fijo, 100kA Icu | 0 |  | 9764.567 | 0
MGW63H3200-3000-3WD | Bastidor abierto + CI LCD, 3 polos, 3000A, extraíble, 100kA Icu | 0 |  | 15352.16 | 0
MGW63H3200-3000-4F | Bastidor abierto + CI LCD, 4 polos, 3000A, fijo, 100kA Icu | 0 |  | 12076.712 | 0
MGW63H3200-3000-4WD | Bastidor abierto + CI LCD, 4 polos, 3000A, extraíble, 100kA Icu | 0 |  | 19368.066 | 0
MGW63H3200-3200-3F | Bastidor abierto + CI LCD, 3 polos, 3200A, fijo, 100kA Icu | 0 | C | 9764.567 | 1 | 8445275027741
MGW63H3200-3200-3WD | Bastidor abierto + CI LCD, 3 polos, 3200A, extraíble, 100kA Icu | 0 | C | 15352.16 | 1 | 8445275027758
MGW63H3200-3200-4F | Bastidor abierto + CI LCD, 4 polos, 3200A, fijo, 100kA Icu | 0 | B | 12076.712 | 1 | 8445275027765
MGW63H3200-3200-4WD | Bastidor abierto + CI LCD, 4 polos, 3200A, extraíble, 100kA Icu | 0 | B | 19368.066 | 1 | 8445275027772
MGW63H4000-2500-3F | Bastidor abierto + CI LCD, 3 polos, 2500A, fijo, 100kA Icu | 0 |  | 11241.696 | 0
MGW63H4000-2500-3WD | Bastidor abierto + CI LCD, 3 polos, 2500A, extraíble, 100kA Icu | 0 |  | 22423.249 | 0
MGW63H4000-2500-4F | Bastidor abierto + CI LCD, 4 polos, 2500A, fijo, 100kA Icu | 0 |  | 13842.354 | 0
MGW63H4000-2500-4WD | Bastidor abierto + CI LCD, 4 polos, 2500A, extraíble, 100kA Icu | 0 |  | 28730.621 | 0
MGW63H4000-3200-3F | Bastidor abierto + CI LCD, 3 polos, 3200A, fijo, 100kA Icu | 0 |  | 12778.654 | 0
MGW63H4000-3200-3WD | Bastidor abierto + CI LCD, 3 polos, 3200A, extraíble, 100kA Icu | 0 |  | 23032.791 | 0
MGW63H4000-3200-4F | Bastidor abierto + CI LCD, 4 polos, 3200A, fijo, 100kA Icu | 0 |  | 16355.031 | 0
MGW63H4000-3200-4WD | Bastidor abierto + CI LCD, 4 polos, 3200A, extraíble, 100kA Icu | 0 |  | 29546.852 | 0
MGW63H4000-4000-3F | Bastidor abierto + CI LCD, 3 polos, 4000A, fijo, 100kA Icu | 0 |  | 13673.551 | 0
MGW63H4000-4000-3WD | Bastidor abierto + CI LCD, 3 polos, 4000A, extraíble, 100kA Icu | 0 | C | 23839.55 | 1 | 8445275027802
MGW63H4000-4000-4F | Bastidor abierto + CI LCD, 4 polos, 4000A, fijo, 100kA Icu | 0 |  | 16966.678 | 0
MGW63H4000-4000-4WD | Bastidor abierto + CI LCD, 4 polos, 4000A, extraíble, 100kA Icu | 0 | C | 30364.083 | 1 | 8445275027819
MGW63H6300-5000-3WD | Bastidor abierto + CI LCD, 3 polos, 5000A, extraíble, 150kA Icu | 0 | C | 55443.292 | 1 | 8445275027833
MGW63H6300-5000-4WD | Bastidor abierto + CI LCD, 4 polos, 5000A, extraíble, 150kA Icu | 0 | C | 64502.76 | 1 | 8445275027840
MGW63H6300-6300-3WD | Bastidor abierto + CI LCD, 3 polos, 6300A, extraíble, 150kA Icu | 0 | C | 56994.983 | 1 | 8445275027857
MGW63H6300-6300-4WD | Bastidor abierto + CI LCD, 4 polos, 6300A, extraíble, 150kA Icu | 0 | C | 68227.155 | 0 | 8445275027864
MGW63H7500-6300-3WD | Bastidor abierto + CI LCD, 3 polos, 5000A, extraíble, 150kA Icu | 0 |  | 70740.622 | 0
MGW63H7500-6300-4WD | Bastidor abierto + CI LCD, 4 polos, 5000A, extraíble, 150kA Icu | 0 |  | 86142.244 | 0
MGW63H7500-7500-3WD | Bastidor abierto + CI LCD, 3 polos, 6300A, extraíble, 150kA Icu | 0 |  | 83394.2 | 0
MGW63H7500-7500-4WD | Bastidor abierto + CI LCD, 4 polos, 6300A, extraíble, 150kA Icu | 0 |  | 93018.273 | 0
SGM6E-1600M-3-1250 | Interruptor caja moldeada SGM6E con unidad de control electrónica. 3 P, 500-1250 A, 65kA | 0 | C | 4115.303 | 1
SGM6E-1600M-3-1600 | Interruptor caja moldeada SGM6E con unidad de control electrónica. 3 P, 640-1600 A, 65kA | 0 | C | 6501.183 | 1
SGM6E-1600M-4-1250 | Interruptor caja moldeada SGM6E con unidad de control electrónica. 4 P, 500-1250 A, 65kA | 0 | B | 6485.473 | 1
SGM6E-1600M-4-1600 | Interruptor caja moldeada SGM6E con unidad de control electrónica. 4 P, 1000/1250/1600 A, 66kA | 0 | A | 6595.713 | 1 | 8445275117824
SGM6S-125H-3-032 | Interruptor caja moldeada SGM6S con ajuste termico. 3 P, 26-32 A, 36kA | 51 | C | 223.143 | 1 | 8445275123269
SGM6S-125H-3-040 | Interruptor caja moldeada SGM6S con ajuste termico. 3 P, 32-40 A, 36kA | 51 | C | 223.143 | 1 | 8445275117763
SGM6S-125H-3-050 | Interruptor caja moldeada SGM6S con ajuste termico. 3 P, 40-50 A, 36kA | 51 | C | 223.143 | 1 | 8445275117770
SGM6S-125H-3-063 | Interruptor caja moldeada SGM6S con ajuste termico. 3 P, 50-63 A, 36kA | 51 | A | 223.143 | 1 | 8445275117787
SGM6S-125H-3-080 | Interruptor caja moldeada SGM6S con ajuste termico. 3 P, 64-80 A, 36kA | 51 | A | 223.143 | 1 | 8445275117794
SGM6S-125H-3-100 | Interruptor caja moldeada SGM6S con ajuste termico. 3 P, 80-100 A, 36kA | 51 | A | 230.983 | 1 | 8445275117800
SGM6S-125H-3-125 | Interruptor caja moldeada SGM6S con ajuste termico. 3 P, 100-125 A, 36kA | 51 | B | 230.983 | 1 | 8445275117817
SGM6S-125H-4-032 | Interruptor caja moldeada SGM6S con ajuste termico. 4 P, 26-32 A, 36kA | 51 | C | 304.938 | 1 | 8445275123276
SGM6S-125H-4-040 | Interruptor caja moldeada SGM6S con ajuste termico. 4 P, 32-40 A, 36kA | 51 | A | 304.938 | 1 | 8445275117848
SGM6S-125H-4-050 | Interruptor caja moldeada SGM6S con ajuste termico. 4 P, 40-50 A, 36kA | 51 | B | 304.938 | 1 | 8445275117855
SGM6S-125H-4-063 | Interruptor caja moldeada SGM6S con ajuste termico. 4 P, 50-63 A, 36kA | 51 | A | 304.938 | 1 | 8445275117862
SGM6S-125H-4-080 | Interruptor caja moldeada SGM6S con ajuste termico. 4 P, 64-80 A, 36kA | 51 | A | 304.938 | 1 | 8445275117879
SGM6S-125H-4-100 | Interruptor caja moldeada SGM6S con ajuste termico. 4 P, 80-100 A, 36kA | 51 | A | 312.838 | 1 | 8445275117886
SGM6S-125H-4-125 | Interruptor caja moldeada SGM6S con ajuste termico. 4 P, 100-125 A, 36kA | 51 | A | 312.838 | 1 | 8445275117893
SGM6S-125M-3-032 | Interruptor caja moldeada SGM6S con ajuste termico. 3 P, 26-32 A, 25kA | 51 | C | 188.505 | 1 | 8445275123597
SGM6S-125M-3-040 | Interruptor caja moldeada SGM6S con ajuste termico. 3 P, 32-40 A, 25kA | 51 | C | 188.505 | 1 | 8445275117602
SGM6S-125M-3-050 | Interruptor caja moldeada SGM6S con ajuste termico. 3 P, 40-50 A, 25kA | 51 | C | 188.505 | 1 | 8445275117619
SGM6S-125M-3-063 | Interruptor caja moldeada SGM6S con ajuste termico. 3 P, 50-63 A, 25kA | 51 | C | 188.505 | 1 | 8445275117626
SGM6S-125M-3-080 | Interruptor caja moldeada SGM6S con ajuste termico. 3 P, 64-80 A, 25kA | 51 | C | 188.505 | 1 | 8445275117633
SGM6S-125M-3-100 | Interruptor caja moldeada SGM6S con ajuste termico. 3 P, 80-100 A, 25kA | 51 | C | 195.676 | 1 | 8445275117640
SGM6S-125M-3-125 | Interruptor caja moldeada SGM6S con ajuste termico. 3 P, 100-125 A, 25kA | 51 | C | 195.676 | 1 | 8445275117657
SGM6S-125M-4-032 | Interruptor caja moldeada SGM6S con ajuste termico. 4 P, 26-32 A, 25kA | 51 | C | 262.886 | 1 | 8445275123252
SGM6S-125M-4-040 | Interruptor caja moldeada SGM6S con ajuste termico. 4 P, 32-40 A, 25kA | 51 | C | 262.886 | 1 | 8445275117688
SGM6S-125M-4-050 | Interruptor caja moldeada SGM6S con ajuste termico. 4 P, 40-50 A, 25kA | 51 | C | 262.886 | 1 | 8445275117695
SGM6S-125M-4-063 | Interruptor caja moldeada SGM6S con ajuste termico. 4 P, 50-63 A, 25kA | 51 | C | 262.886 | 1 | 8445275117701
SGM6S-125M-4-080 | Interruptor caja moldeada SGM6S con ajuste termico. 4 P, 64-80 A, 25kA | 51 | C | 262.886 | 1 | 8445275117718
SGM6S-125M-4-100 | Interruptor caja moldeada SGM6S con ajuste termico. 4 P, 80-100 A, 25kA | 51 | C | 270.057 | 1 | 8445275117725
SGM6S-125M-4-125 | Interruptor caja moldeada SGM6S con ajuste termico. 4 P, 100-125 A, 25kA | 51 | C | 270.057 | 1 | 8445275117732
SGM6SM-160L-3-040 | Interruptor caja moldeada SGM6SM con ajuste termico y magnetico. 3 P,32-40 A, 36kA | 51 | C | 287.437 | 1 | 8445275120220
SGM6SM-160L-3-050 | Interruptor caja moldeada SGM6SM con ajuste termico y magnetico. 3 P,40-50 A, 36kA | 51 | C | 287.437 | 1 | 8445275120237
SGM6SM-160L-3-063 | Interruptor caja moldeada SGM6SM con ajuste termico y magnetico. 3 P, 50-63 A, 36kA | 51 | C | 287.437 | 1 | 8445275120244
SGM6SM-160L-3-080 | Interruptor caja moldeada SGM6SM con ajuste termico y magnetico. 3 P, 64-80 A, 36kA | 51 | C | 287.437 | 1 | 8445275120251
SGM6SM-160L-3-100 | Interruptor caja moldeada SGM6SM con ajuste termico y magnetico. 3 P, 80-100 A, 36kA | 51 | C | 287.437 | 1 | 8445275120268
SGM6SM-160L-3-125 | Interruptor caja moldeada SGM6SM con ajuste termico y magnetico. 3 P, 100-125 A, 36kA | 51 | C | 287.437 | 1 | 8445275120275
SGM6SM-160L-3-140 | Interruptor caja moldeada SGM6SM con ajuste termico y magnetico. 3 P, 112-140 A, 36kA | 51 | C | 287.437 | 1 | 8445275120282
SGM6SM-160L-3-160 | Interruptor caja moldeada SGM6SM con ajuste termico y magnetico. 3 P, 128-160 A, 36kA | 51 | A | 334.229 | 1 | 8445275120299
SGM6SM-160L-4-040 | Interruptor caja moldeada SGM6SM con ajuste termico y magnetico. 4 P,32-40 A, 36kA | 51 | C | 396.517 | 1 | 8445275120305
SGM6SM-160L-4-050 | Interruptor caja moldeada SGM6SM con ajuste termico y magnetico. 4 P,40-50 A, 36kA | 51 | C | 396.517 | 1 | 8445275120312
SGM6SM-160L-4-063 | Interruptor caja moldeada SGM6SM con ajuste termico y magnetico. 4 P, 50-63 A, 36kA | 51 | C | 396.517 | 1 | 8445275120329
SGM6SM-160L-4-080 | Interruptor caja moldeada SGM6SM con ajuste termico y magnetico. 4 P, 64-80 A, 36kA | 51 | B | 396.517 | 1 | 8445275120336
SGM6SM-160L-4-100 | Interruptor caja moldeada SGM6SM con ajuste termico y magnetico. 4 P, 80-100 A, 36kA | 51 | C | 396.517 | 1 | 8445275120343
SGM6SM-160L-4-125 | Interruptor caja moldeada SGM6SM con ajuste termico y magnetico. 4 P, 100-125 A, 36kA | 51 | C | 396.517 | 1 | 8445275120350
SGM6SM-160L-4-140 | Interruptor caja moldeada SGM6SM con ajuste termico y magnetico. 4 P, 112-140 A, 36kA | 51 | C | 396.517 | 1 | 8445275120367
SGM6SM-160L-4-160 | Interruptor caja moldeada SGM6SM con ajuste termico y magnetico. 4 P, 128-160 A, 36kA | 51 | A | 433.768 | 1 | 8445275120374
SGM6SM-160M-3-040 | Interruptor caja moldeada SGM6SM con ajuste termico y magnetico. 3 P,32-40 A, 50kA | 51 | C | 346.2 | 1 | 8445275120381
SGM6SM-160M-3-050 | Interruptor caja moldeada SGM6SM con ajuste termico y magnetico. 3 P,40-50 A, 50kA | 51 | C | 346.2 | 1 | 8445275120398
SGM6SM-160M-3-063 | Interruptor caja moldeada SGM6SM con ajuste termico y magnetico. 3 P, 50-63 A, 50kA | 51 | C | 346.2 | 1 | 8445275120404
SGM6SM-160M-3-080 | Interruptor caja moldeada SGM6SM con ajuste termico y magnetico. 3 P, 64-80 A, 50kA | 51 | C | 346.2 | 1 | 8445275120411
SGM6SM-160M-3-100 | Interruptor caja moldeada SGM6SM con ajuste termico y magnetico. 3 P, 80-100 A, 50kA | 51 | C | 346.2 | 1 | 8445275120428
SGM6SM-160M-3-125 | Interruptor caja moldeada SGM6SM con ajuste termico y magnetico. 3 P, 100-125 A, 50kA | 51 | C | 346.2 | 1 | 8445275120435
SGM6SM-160M-3-140 | Interruptor caja moldeada SGM6SM con ajuste termico y magnetico. 3 P, 112-140 A, 50kA | 51 | C | 346.2 | 1 | 8445275120442
SGM6SM-160M-3-160 | Interruptor caja moldeada SGM6SM con ajuste termico y magnetico. 3 P, 128-160 A, 50kA | 51 | B | 399.677 | 1 | 8445275120459
SGM6SM-160M-4-040 | Interruptor caja moldeada SGM6SM con ajuste termico y magnetico. 4 P,32-40 A, 50kA | 51 | C | 460.932 | 1 | 8445275120466
SGM6SM-160M-4-050 | Interruptor caja moldeada SGM6SM con ajuste termico y magnetico. 4 P,40-50 A, 50kA | 51 | C | 460.932 | 1 | 8445275120473
SGM6SM-160M-4-063 | Interruptor caja moldeada SGM6SM con ajuste termico y magnetico. 4 P, 50-63 A, 50kA | 51 | C | 460.932 | 1 | 8445275120480
SGM6SM-160M-4-080 | Interruptor caja moldeada SGM6SM con ajuste termico y magnetico. 4 P, 64-80 A, 50kA | 51 | C | 460.932 | 1 | 8445275120497
SGM6SM-160M-4-100 | Interruptor caja moldeada SGM6SM con ajuste termico y magnetico. 4 P, 80-100 A, 50kA | 51 | C | 460.932 | 1 | 8445275120503
SGM6SM-160M-4-125 | Interruptor caja moldeada SGM6SM con ajuste termico y magnetico. 4 P, 100-125 A, 50kA | 51 | C | 460.932 | 1 | 8445275120510
SGM6SM-160M-4-140 | Interruptor caja moldeada SGM6SM con ajuste termico y magnetico. 4 P, 112-140 A, 50kA | 51 | C | 460.932 | 1 | 8445275120527
SGM6SM-160M-4-160 | Interruptor caja moldeada SGM6SM con ajuste termico y magnetico. 4 P, 128-160 A, 50kA | 51 | C | 525.469 | 1 | 8445275120534
SGM6SM-250L-3-200 | Interruptor caja moldeada SGM6SM con ajuste termico y magnetico. 3 P, 160-200 A, 36kA | 51 | A | 484.753 | 1 | 8445275120596
SGM6SM-250L-3-225 | Interruptor caja moldeada SGM6SM con ajuste termico y magnetico. 3 P, 180-225 A, 36kA | 51 | C | 484.753 | 1 | 8445275120602
SGM6SM-250L-3-250 | Interruptor caja moldeada SGM6SM con ajuste termico y magnetico. 3 P, 200-250 A, 36kA | 51 | A | 511.309 | 1 | 8445275120619
SGM6SM-250L-4-200 | Interruptor caja moldeada SGM6SM con ajuste termico y magnetico. 4 P, 160-200 A, 36kA | 51 | A | 677.877 | 1 | 8445275120671
SGM6SM-250L-4-225 | Interruptor caja moldeada SGM6SM con ajuste termico y magnetico. 4 P, 180-225 A, 36kA | 51 | C | 677.877 | 1 | 8445275120688
SGM6SM-250L-4-250 | Interruptor caja moldeada SGM6SM con ajuste termico y magnetico. 4 P, 200-250 A, 36kA | 51 | A | 700.848 | 1 | 8445275120695
SGM6SM-250M-3-200 | Interruptor caja moldeada SGM6SM con ajuste termico y magnetico. 3 P, 160-200 A, 50kA | 51 | C | 561.869 | 1 | 8445275120756
SGM6SM-250M-3-225 | Interruptor caja moldeada SGM6SM con ajuste termico y magnetico. 3 P, 180-225 A, 50kA | 51 | C | 561.869 | 1 | 8445275120763
SGM6SM-250M-3-250 | Interruptor caja moldeada SGM6SM con ajuste termico y magnetico. 3 P, 200-250 A, 50kA | 51 | C | 589.519 | 1 | 8445275120770
SGM6SM-250M-4-200 | Interruptor caja moldeada SGM6SM con ajuste termico y magnetico. 4 P, 160-200 A, 50kA | 51 | C | 741.38 | 1 | 8445275120831
SGM6SM-250M-4-225 | Interruptor caja moldeada SGM6SM con ajuste termico y magnetico. 4 P, 180-225 A, 50kA | 51 | C | 741.38 | 1 | 8445275120848
SGM6SM-250M-4-250 | Interruptor caja moldeada SGM6SM con ajuste termico y magnetico. 4 P, 200-250 A, 50kA | 51 | C | 769.03 | 1 | 8445275120855
SGM6SM-400H-3-315 | Interruptor caja moldeada SGM6SM con ajuste termico y magnetico. 3 P, 252-315 A, 100kA | 52 | C | 1408.866 | 1 | 8445275120985
SGM6SM-400H-3-350 | Interruptor caja moldeada SGM6SM con ajuste termico y magnetico. 3 P, 280-350 A, 100kA | 52 | C | 1408.866 | 1 | 8445275120992
SGM6SM-400H-3-400 | Interruptor caja moldeada SGM6SM con ajuste termico y magnetico. 3 P, 320-400 A, 100kA | 52 | C | 1408.866 | 1 | 8445275121005
SGM6SM-400H-4-315 | Interruptor caja moldeada SGM6SM con ajuste termico y magnetico. 4 P, 252-315 A, 100kA | 52 | C | 1624.231 | 1 | 8445275121036
SGM6SM-400H-4-350 | Interruptor caja moldeada SGM6SM con ajuste termico y magnetico. 4 P, 280-350 A, 100kA | 52 | C | 1624.231 | 1 | 8445275121043
SGM6SM-400H-4-400 | Interruptor caja moldeada SGM6SM con ajuste termico y magnetico. 4 P, 320-400 A, 100kA | 52 | C | 1624.231 | 1 | 8445275121050
SGM6SM-400M-3-315 | Interruptor caja moldeada SGM6SM con ajuste termico y magnetico. 3 P, 252-315 A, 85kA | 52 | B | 1196.904 | 1 | 8445275120886
SGM6SM-400M-3-350 | Interruptor caja moldeada SGM6SM con ajuste termico y magnetico. 3 P, 280-350 A, 85kA | 52 | C | 1196.904 | 1 | 8445275120893
SGM6SM-400M-3-400 | Interruptor caja moldeada SGM6SM con ajuste termico y magnetico. 3 P, 320-400 A, 85kA | 52 | A | 1196.904 | 1 | 8445275120909
SGM6SM-400M-4-315 | Interruptor caja moldeada SGM6SM con ajuste termico y magnetico. 4 P, 252-315 A, 85kA | 52 | B | 1421.506 | 1 | 8445275120930
SGM6SM-400M-4-350 | Interruptor caja moldeada SGM6SM con ajuste termico y magnetico. 4 P, 280-350 A, 85kA | 52 | C | 1421.506 | 1 | 8445275120947
SGM6SM-400M-4-400 | Interruptor caja moldeada SGM6SM con ajuste termico y magnetico. 4 P, 320-400 A, 85kA | 52 | A | 1421.506 | 1 | 8445275120954
SGM6SM-630H-3-500 | Interruptor caja moldeada SGM6SM con ajuste termico y magnetico. 3 P, 400-500 A, 100kA | 52 | C | 2064.015 | 1 | 8445275121135
SGM6SM-630H-3-630 | Interruptor caja moldeada SGM6SM con ajuste termico y magnetico. 3 P, 504-630 A, 100kA | 52 | C | 2064.015 | 1 | 8445275121142
SGM6SM-630H-4-500 | Interruptor caja moldeada SGM6SM con ajuste termico y magnetico. 4 P, 400-500 A, 100kA | 52 | C | 2903.234 | 1 | 8445275121166
SGM6SM-630H-4-630 | Interruptor caja moldeada SGM6SM con ajuste termico y magnetico. 4 P, 504-630 A, 100kA | 52 | C | 2903.234 | 1 | 8445275121173
SGM6SM-630M-3-500 | Interruptor caja moldeada SGM6SM con ajuste termico y magnetico. 3 P, 400-500 A, 85kA | 52 | A | 1830.177 | 1 | 8445275121074
SGM6SM-630M-3-630 | Interruptor caja moldeada SGM6SM con ajuste termico y magnetico. 3 P, 504-630 A, 85kA | 52 | A | 1830.177 | 1 | 8445275121081
SGM6SM-630M-4-500 | Interruptor caja moldeada SGM6SM con ajuste termico y magnetico. 4 P, 400-500 A, 85kA | 52 | B | 2613.427 | 1 | 8445275121104
SGM6SM-630M-4-630 | Interruptor caja moldeada SGM6SM con ajuste termico y magnetico. 4 P, 504-630 A, 85kA | 52 | A | 2613.427 | 1 | 8445275121111
SGM6SM-800H-3-700 | Interruptor caja moldeada SGM6SM con ajuste termico y magnetico. 3 P, 560-700 A, 100kA | 52 | C | 3126.985 | 1 | 8445275121258
SGM6SM-800H-3-800 | Interruptor caja moldeada SGM6SM con ajuste termico y magnetico. 3 P, 640-800 A, 100kA | 52 | C | 3126.985 | 1 | 8445275121265
SGM6SM-800H-4-700 | Interruptor caja moldeada SGM6SM con ajuste termico y magnetico. 4 P, 560-700 A, 100kA | 52 | C | 3561.604 | 1 | 8445275121289
SGM6SM-800H-4-800 | Interruptor caja moldeada SGM6SM con ajuste termico y magnetico. 4 P, 640-800 A, 100kA | 52 | C | 3561.604 | 1 | 8445275121296
SGM6SM-800M-3-700 | Interruptor caja moldeada SGM6SM con ajuste termico y magnetico. 3 P, 560-700 A, 85kA | 52 | C | 2241.339 | 1 | 8445275121197
SGM6SM-800M-3-800 | Interruptor caja moldeada SGM6SM con ajuste termico y magnetico. 3 P, 640-800 A, 85kA | 52 | A | 2241.339 | 1 | 8445275121203
SGM6SM-800M-4-700 | Interruptor caja moldeada SGM6SM con ajuste termico y magnetico. 4 P, 560-700 A, 85kA | 52 | C | 2998.398 | 1 | 8445275121227
SGM6SM-800M-4-800 | Interruptor caja moldeada SGM6SM con ajuste termico y magnetico. 4 P, 640-800 A, 85kA | 52 | A | 2998.398 | 1 | 8445275121234
SGM6S-125/250-DRA | Soporte para Carril DIN de cajas moldeadas SGM6S/SM 125A y 250A | 53 | B | 30.384 | 0 | 8445275126710
SGM6S-125-AUT-N7 | Mando motorizado para SGM6S y SM-125, 415VAC | 53 | C | 622.395 | 1 | 8445275123580
SGM6S-125-AUT-P7 | Mando motorizado para SGM6S y SM-125, 230VAC | 53 | C | 622.395 | 1 | 8445275119361
SGM6S-125-MAN3 | Mando rotativo en puerta para SGM6S y SM-125 de 3 polos | 53 | C | 59.189 | 1 | 8445275123306
SGM6S-125-MAN4 | Mando rotativo en puerta para SGM6S y SM-125 de 4 polos | 53 | B | 59.189 | 1 | 8445275123535
SGM6S-125-MX-N7 | Bobina de emisión para SGM6S y SM-125, 415VAC | 53 | B | 66.42 | 1 | 8445275123337
SGM6S-125-MX-P7 | Bobina de emisión para SGM6S y SM-125, 230VAC | 53 | A | 66.42 | 1 | 8445275119002
SGM6S-125-OF | Contacto auxiliar 1NO+1NC para SGM6S y SM-125, AC | 53 | B | 27.407 | 1 | 8445275119064
SGM6S-125-OF/SD | Contacto auxiliar + alarma 1NO+1NC para SGM6S y SM-125, AC | 53 | C | 56.15 | 1 | 8445275119187
SGM6S-125-SD | Contacto de alarma 1NO+1NC para SGM6S y SM-125, AC | 53 | C | 41.08 | 1 | 8445275119125
SGM6S-125-UV-N7 | Bobina de mínima tensión para SGM6S y SM-125, 415VAC | 53 | A | 121.72 | 1 | 8445275123603
SGM6S-160-AUT-N7 | Mando motorizado para SGM6S y SM-160, 415VAC | 53 | C | 622.395 | 1 | 8445275123283
SGM6S-160-AUT-P7 | Mando motorizado para SGM6S y SM-160, 230VAC | 53 | C | 622.395 | 1 | 8445275119378
SGM6S-160-BC-3 | Base extraible de conexión anterior para SGM6S y SM-160 3P | 53 | C | 199.626 | 1 | 8445275119422
SGM6S-160-BC-4 | Base extraible de conexión anterior para SGM6S y SM-160 4P | 53 | C | 257.295 | 1 | 8445275119439
SGM6S-160-DRA | Soporte para Carril DIN de cajas moldeadas SGM6S/SM 160A | 53 | A | 30.384 | 0 | 8445275126703
SGM6S-160-INTLCK3 | Enclavamiento mecánico de interruptores para 2 Uds. SGM6S y SM-160 3P | 53 | C | 348.532 | 1 | 8445275119521
SGM6S-160-INTLCK4 | Enclavamiento mecánico de interruptores para 2 Uds. SGM6S y SM-160 4P | 53 | C | 348.532 | 1 | 8445275119538
SGM6S-160-MAN3 | Mando rotativo en puerta para SGM6S y SM-160 de 3 polos | 53 | B | 59.189 | 1 | 8445275123313
SGM6S-160-MAN4 | Mando rotativo en puerta para SGM6S y SM-160 de 4 polos | 53 | A | 59.189 | 1 | 8445275123542
SGM6S-160-MX-N7 | Bobina de emisión para SGM6S y SM-160, 415VAC | 53 | B | 66.42 | 1 | 8445275123344
SGM6S-160-MX-P7 | Bobina de emisión para SGM6S y SM-160, 230VAC | 53 | A | 66.42 | 1 | 8445275119019
SGM6S-160-OF | Contacto auxiliar 1NO+1NC para SGM6S y SM-160, AC | 53 | B | 27.407 | 1 | 8445275119071
SGM6S-160-OF/SD | Contacto auxiliar + alarma 1NO+1NC para SGM6S y SM-160, AC | 53 | C | 56.15 | 1 | 8445275119194
SGM6S-160-SD | Contacto de alarma 1NO+1NC para SGM6S y SM-160, AC | 53 | C | 41.08 | 1 | 8445275119132
SGM6S-160-UV-N7 | Bobina de mínima tensión para SGM6S y SM-160, 415VAC | 53 | B | 122.328 | 1 | 8445275123610
SGM6S-250-AUT-N7 | Mando motorizado para SGM6S y SM-250, 415VAC | 53 | C | 622.395 | 1 | 8445275123290
SGM6S-250-AUT-P7 | Mando motorizado para SGM6S y SM-250, 230VAC | 53 | C | 622.395 | 1 | 8445275119385
SGM6S-250-BC-3 | Base extraible de conexión anterior para SGM6S y SM-250 3P | 53 | C | 323.777 | 1 | 8445275119446
SGM6S-250-BC-4 | Base extraible de conexión anterior para SGM6S y SM-250 4P | 53 | C | 430.426 | 1 | 8445275119453
SGM6S-250-INTLCK3 | Enclavamiento mecánico de interruptores para 2 Uds. SGM6S y SM-250 3P | 53 | C | 316.86 | 1 | 8445275119545
SGM6S-250-INTLCK4 | Enclavamiento mecánico de interruptores para 2 Uds. SGM6S y SM-250 4P | 53 | C | 316.86 | 1 | 8445275119552
SGM6S-250-LS-3 | Kit pletinas complementarias espaciadoras para SGM6S y SM-250 3P | 53 | C | 108.732 | 1 | 8445275119668
SGM6S-250-LS-4 | Kit pletinas complementarias espaciadoras para SGM6S y SM-250 4P | 53 | B | 132.719 | 1 | 8445275119675
SGM6S-250-MAN3 | Mando rotativo en puerta para SGM6S y SM-250 de 3 polos | 53 | B | 61.316 | 1 | 8445275123320
SGM6S-250-MAN4 | Mando rotativo en puerta para SGM6S y SM-250 de 4 polos | 53 | A | 61.316 | 1 | 8445275123559
SGM6S-250-MX-N7 | Bobina de emisión para SGM6S y SM-250, 415VAC | 53 | B | 66.42 | 1 | 8445275123351
SGM6S-250-MX-P7 | Bobina de emisión para SGM6S y SM-250, 230VAC | 53 | A | 66.42 | 1 | 8445275119026
SGM6S-250-OF | Contacto auxiliar 1NO+1NC para SGM6S y SM-250, AC | 53 | B | 27.407 | 1 | 8445275119088
SGM6S-250-OF/SD | Contacto auxiliar + alarma 1NO+1NC para SGM6S y SM-250, AC | 53 | C | 56.15 | 1 | 8445275119200
SGM6S-250-SD | Contacto de alarma 1NO+1NC para SGM6S y SM-250, AC | 53 | C | 41.08 | 1 | 8445275119149
SGM6S-250-UV-N7 | Bobina de mínima tensión para SGM6S y SM-250, 415VAC | 53 | B | 122.328 | 1 | 8445275123627
SGM6S-400-AUT-N7 | Mando motorizado para SGM6S y SM-400, 415VAC | 53 | C | 1105.082 | 1 | 8445275116070
SGM6S-400-AUT-P7 | Mando motorizado para SGM6S y SM-400, 230VAC | 53 | A | 1105.082 | 1 | 8445275116056
SGM6S-400-BC-3 | Base extraible de conexión anterior para SGM6S y SM-400 3P | 53 | C | 640.929 | 1 | 8445275116087
SGM6S-400-BC-4 | Base extraible de conexión anterior para SGM6S y SM-400 4P | 53 | C | 879.326 | 1 | 8445275116094
SGM6S-400-INTLCK3 | Enclavamiento mecánico de interruptores para 2 Uds. SGM6S y SM-400 3P | 53 | C | 355.139 | 1 | 8445275116162
SGM6S-400-INTLCK4 | Enclavamiento mecánico de interruptores para 2 Uds. SGM6S y SM-400 4P | 53 | C | 355.139 | 1 | 8445275115967
SGM6S-400-LS-3 | Kit pletinas complementarias espaciadoras para SGM6S y SM-400 3P | 53 | C | 206.385 | 1 | 8445275119682
SGM6S-400-LS-4 | Kit pletinas complementarias espaciadoras para SGM6S y SM-400 4P | 53 | B | 261.327 | 1 | 8445275119699
SGM6S-400-MAN3 | Mando rotativo en puerta para SGM6S y SM-400 de 3 polos | 53 | B | 101.302 | 1 | 8445275115813
SGM6S-400-MAN4 | Mando rotativo en puerta para SGM6S y SM-400 de 4 polos | 53 | A | 101.302 | 1 | 8445275115998
SGM6S-400-MX-N7 | Bobina de emisión para SGM6S y SM-400, 415VAC | 53 | B | 133.935 | 1 | 8445275115875
SGM6S-400-MX-P7 | Bobina de emisión para SGM6S y SM-400, 230VAC | 53 | A | 133.935 | 1 | 8445275115790
SGM6S-400-OF | Contacto auxiliar 1NO+1NC para SGM6S y SM-400, AC | 53 | A | 55.239 | 1 | 8445275115943
SGM6S-400-OF/SD | Contacto auxiliar + alarma 1NO+1NC para SGM6S y SM-400, AC | 53 | C | 83.983 | 1 | 8445275116209
SGM6S-400-SD | Contacto de alarma 1NO+1NC para SGM6S y SM-400, AC | 53 | C | 55.239 | 1 | 8445275116216
SGM6S-400-UV-N7 | Bobina de mínima tensión para SGM6S y SM-400, 415VAC | 53 | A | 172.341 | 1 | 8445275115820
SGM6S-630-AUT-N7 | Mando motorizado para SGM6S y SM-630, 415VAC | 53 | C | 1105.082 | 1 | 8445275116223
SGM6S-630-AUT-P7 | Mando motorizado para SGM6S y SM-630, 230VAC | 53 | C | 1105.082 | 1 | 8445275116001
SGM6S-630-BC-3 | Base extraible de conexión anterior para SGM6S y SM-630 3P | 53 | C | 841.649 | 1 | 8445275116230
SGM6S-630-BC-4 | Base extraible de conexión anterior para SGM6S y SM-630 4P | 53 | C | 1143.002 | 1 | 8445275116247
SGM6S-630-INTLCK3 | Enclavamiento mecánico de interruptores para 2 Uds. SGM6S y SM-630 3P | 53 | C | 464.158 | 1 | 8445275116292
SGM6S-630-INTLCK4 | Enclavamiento mecánico de interruptores para 2 Uds. SGM6S y SM-630 4P | 53 | C | 464.158 | 1 | 8445275116308
SGM6S-630-LS-3 | Kit pletinas complementarias espaciadoras para SGM6S y SM-630 3P | 53 | C | 333.869 | 1 | 8445275119705
SGM6S-630-LS-4 | Kit pletinas complementarias espaciadoras para SGM6S y SM-630 4P | 53 | B | 430.236 | 1 | 8445275119712
SGM6S-630-MAN3 | Mando rotativo en puerta para SGM6S y SM-630 de 3 polos | 53 | B | 117.952 | 1 | 8445275116353
SGM6S-630-MAN4 | Mando rotativo en puerta para SGM6S y SM-630 de 4 polos | 53 | A | 117.952 | 1 | 8445275115882
SGM6S-630-MX-N7 | Bobina de emisión para SGM6S y SM-630, 415VAC | 53 | B | 133.935 | 1 | 8445275116018
SGM6S-630-MX-P7 | Bobina de emisión para SGM6S y SM-630, 230VAC | 53 | B | 133.935 | 1 | 8445275116025
SGM6S-630-OF | Contacto auxiliar 1NO+1NC para SGM6S y SM-630, AC | 53 | B | 55.239 | 1 | 8445275115837
SGM6S-630-OF/SD | Contacto auxiliar + alarma 1NO+1NC para SGM6S y SM-630, AC | 53 | C | 83.983 | 1 | 8445275119224
SGM6S-630-SD | Contacto de alarma 1NO+1NC para SGM6S y SM-630, AC | 53 | C | 55.239 | 1 | 8445275116360
SGM6S-630-UV-N7 | Bobina de mínima tensión para SGM6S y SM-630, 415VAC | 53 | B | 172.341 | 1 | 8445275115981
SGM6S-800-AUT-N7 | Mando motorizado para SGM6S y SM-800, 415VAC | 53 | C | 1105.082 | 1 | 8445275116377
SGM6S-800-AUT-P7 | Mando motorizado para SGM6S y SM-800, 230VAC | 53 | C | 1105.082 | 1 | 8445275116384
SGM6S-800-BC-3 | Base extraible de conexión anterior para SGM6S y SM-800 3P | 53 | C | 879.569 | 1 | 8445275116391
SGM6S-800-BC-4 | Base extraible de conexión anterior para SGM6S y SM-800 4P | 53 | C | 1255.668 | 1 | 8445275116407
SGM6S-800-INTLCK3 | Enclavamiento mecánico de interruptores para 2 Uds. SGM6S y SM-800 3P | 53 | C | 464.158 | 1 | 8445275116414
SGM6S-800-INTLCK4 | Enclavamiento mecánico de interruptores para 2 Uds. SGM6S y SM-800 4P | 53 | B | 411.157 | 1 | 8445275116421
SGM6S-800-LS-3 | Kit pletinas complementarias espaciadoras para SGM6S y SM-800 3P | 53 | C | 427.091 | 1 | 8445275119729
SGM6S-800-LS-4 | Kit pletinas complementarias espaciadoras para SGM6S y SM-800 4P | 53 | B | 554.575 | 1 | 8445275119736
SGM6S-800-MAN3 | Mando rotativo en puerta para SGM6S y SM-800 de 3 polos | 53 | A | 133.57 | 1 | 8445275116032
SGM6S-800-MAN4 | Mando rotativo en puerta para SGM6S y SM-800 de 4 polos | 53 | A | 133.57 | 1 | 8445275115899
SGM6S-800-MX-N7 | Bobina de emisión para SGM6S y SM-800, 415VAC | 53 | B | 133.935 | 1 | 8445275116049
SGM6S-800-MX-P7 | Bobina de emisión para SGM6S y SM-800, 230VAC | 53 | B | 133.935 | 1 | 8445275116513
SGM6S-800-OF | Contacto auxiliar 1NO+1NC para SGM6S y SM-800, AC | 53 | B | 55.239 | 1 | 8445275115912
SGM6S-800-OF/SD | Contacto auxiliar + alarma 1NO+1NC para SGM6S y SM-800, AC | 53 | C | 83.983 | 1 | 8445275119231
SGM6S-800-SD | Contacto de alarma 1NO+1NC para SGM6S y SM-800, AC | 53 | C | 55.239 | 1 | 8445275116520
SGM6S-800-UV-N7 | Bobina de mínima tensión para SGM6S y SM-800, 415VAC | 53 | A | 172.341 | 1 | 8445275115905
SGM6E-1600H-3-1250 | Interruptor caja moldeada SGM6E con unidad de control electrónica. 3 P, 500-1250 A, 100kA | 55 | C | 4882.322 | 1
SGM6E-1600H-3-1600 | Interruptor caja moldeada SGM6E con unidad de control electrónica. 3 P, 640-1600 A, 100kA | 55 | C | 7725.57 | 1
SGM6E-1600H-4-1250 | Interruptor caja moldeada SGM6E con unidad de control electrónica. 4 P, 500-1250 A, 100kA | 55 | C | 7706.804 | 1
SGM6E-1600H-4-1600 | Interruptor caja moldeada SGM6E con unidad de control electrónica. 4 P, 640-1600 A, 100kA | 55 | C | 7838.17 | 1
SGM6E-250H-3-125 | Interruptor caja moldeada SGM6E con unidad de control electronica. 3 P, 50-125A, 65kA | 55 | C | 1361.967 | 0
SGM6E-250H-3-250 | Interruptor caja moldeada SGM6E con unidad de control electronica. 3 P, 100-250A, 65kA | 55 | C | 1361.967 | 0
SGM6E-250H-4-125 | Interruptor caja moldeada SGM6E con unidad de control electronica. 4 P, 50-125A, 65kA | 55 | C | 1680.636 | 0
SGM6E-250H-4-250 | Interruptor caja moldeada SGM6E con unidad de control electronica. 4 P, 100-250A, 65kA | 55 | C | 1680.636 | 0
SGM6E-250M-3-125 | Interruptor caja moldeada SGM6E con unidad de control electronica. 3 P, 50-125A, 50kA | 55 | C | 1239.92 | 0
SGM6E-250M-3-250 | Interruptor caja moldeada SGM6E con unidad de control electronica. 3 P, 100-250A, 50kA | 55 | C | 1239.92 | 0
SGM6E-250M-4-125 | Interruptor caja moldeada SGM6E con unidad de control electronica. 4 P, 50-125A, 50kA | 55 | C | 1529.99 | 0
SGM6E-250M-4-250 | Interruptor caja moldeada SGM6E con unidad de control electronica. 4 P, 100-250A, 50kA | 55 | C | 1529.99 | 0
SGM6E-400H-3-400 | Interruptor caja moldeada SGM6E con unidad de control electronica. 3 P, 160-400 A, 100kA | 55 | C | 2005.231 | 1 | 8445275122064
SGM6E-400H-4-400 | Interruptor caja moldeada SGM6E con unidad de control electronica. 4 P, 160-400 A, 100kA | 55 | C | 2402.273 | 1 | 8445275122071
SGM6E-400M-3-400 | Interruptor caja moldeada SGM6E con unidad de control electronica. 3 P, 160-400 A, 85kA | 55 | B | 1743.587 | 1 | 8445275122040
SGM6E-400M-4-400 | Interruptor caja moldeada SGM6E con unidad de control electronica. 4 P, 160-400 A, 85kA | 55 | A | 2158.121 | 1 | 8445275122057
SGM6E-630H-3-630 | Interruptor caja moldeada SGM6E con unidad de control electronica. 3 P, 252-630 A, 100kA | 55 | C | 2660.119 | 1 | 8445275122101
SGM6E-630H-4-630 | Interruptor caja moldeada SGM6E con unidad de control electronica. 4 P, 252-630 A, 100kA | 55 | C | 3139.619 | 1 | 8445275122118
SGM6E-630M-3-630 | Interruptor caja moldeada SGM6E con unidad de control electronica. 3 P, 252-630 A, 85kA | 55 | B | 2457.513 | 1 | 8445275122088
SGM6E-630M-4-630 | Interruptor caja moldeada SGM6E con unidad de control electronica. 4 P, 252-630 A, 85kA | 55 | B | 2827.913 | 1 | 8445275122095
SGM6E-800H-3-800 | Interruptor caja moldeada SGM6E con unidad de control electronica. 3 P, 320-800 A, 100kA | 55 | C | 3303.269 | 1 | 8445275122149
SGM6E-800H-4-800 | Interruptor caja moldeada SGM6E con unidad de control electronica. 4 P, 320-800 A, 100kA | 55 | C | 3986.928 | 1 | 8445275122156
SGM6E-800M-3-800 | Interruptor caja moldeada SGM6E con unidad de control electronica. 3 P, 320-800 A, 85kA | 55 | C | 3006.754 | 1 | 8445275122125
SGM6E-800M-4-800 | Interruptor caja moldeada SGM6E con unidad de control electronica. 4 P, 320-800 A, 85kA | 55 | C | 3638.107 | 1 | 8445275122132
SGM6E-1600-AUT-N7 | Mando motorizado para SGM6S y SM-1600, 415VAC | 56 | C | 1260.232 | 1
SGM6E-1600-AUT-P7 | Mando motorizado para SGM6S y SM-1600, 230VAC | 56 | C | 1260.232 | 1
SGM6E-1600-BC-3 | Base extraible de conexión anterior para SGM6S y SM-1600 3P | 56 | B | 518.053 | 1
SGM6E-1600-BC-4 | Base extraible de conexión anterior para SGM6S y SM-1600 4P | 56 | B | 737.576 | 1
SGM6E-1600-INTLCK3 | Enclavamiento mecánico de interruptores para 2 Uds. SGM6S y SM-1600 3P | 56 | C | 439.513 | 1
SGM6E-1600-INTLCK4 | Enclavamiento mecánico de interruptores para 2 Uds. SGM6S y SM-1600 4P | 56 | C | 389.325 | 1
SGM6E-1600-LS-3 | Kit pletinas complementarias espaciadoras para SGM6S y SM-1600 3P | 56 | C | 404.413 | 1
SGM6E-1600-LS-4 | Kit pletinas complementarias espaciadoras para SGM6S y SM-1600 4P | 56 | C | 525.129 | 1
SGM6E-1600-MX-N7 | Bobina de emisión para SGM6E-1600, 415VAC | 56 | A | 151.221 | 1 | 8445275124907
SGM6E-1600-MX-P7 | Bobina de emisión para SGM6E-1600, 230VAC | 56 | B | 151.221 | 1 | 8445275124914
SGM6E-1600-OF | Contacto auxiliar 1NO+1NC para SGM6S y SM-1600, AC | 56 | B | 47.127 | 1
SGM6E-1600-SD | Contacto de alarma 1NO+1NC para SGM6S y SM-1600, AC | 56 | C | 47.127 | 1
SGM6E-1600-UV-N7 | Bobina de mínima tensión para SGM6S y SM-1600, 415VAC | 56 | C | 138.274 | 1
SGM6E-1600-UV-P7 | Bobina de mínima tensión para SGM6S y SM-1600, 230VAC | 56 | C | 138.274 | 1
SGM6E-250-AUT-N7 | Mando motorizado para SGM6E-250, 415VAC | 56 | C | 998.933 | 0
SGM6E-250-AUT-P7 | Mando motorizado para SGM6E-250, 230VAC | 56 | C | 998.933 | 0
SGM6E-250-BC-3 | Base extraible de conexión anterior para SGM6E-250 3P | 56 | C | 410.909 | 0
SGM6E-250-BC-4 | Base extraible de conexión anterior para SGM6E-250 4P | 56 | C | 547.514 | 0
SGM6E-250-INTLCK3 | Enclavamiento mecánico de interruptores para 2 Uds. SGM6E-250 3P | 56 | C | 336.282 | 0
SGM6E-250-INTLCK4 | Enclavamiento mecánico de interruptores para 2 Uds. SGM6E-250 4P | 56 | C | 336.282 | 0
SGM6E-250-LS-3 | Kit pletinas complementarias espaciadoras para SGM6E-250 3P | 56 | C | 195.426 | 0
SGM6E-250-LS-4 | Kit pletinas complementarias espaciadoras para SGM6E-250 4P | 56 | C | 247.451 | 0
SGM6E-250-MAN3 | Mando rotativo en puerta para SGM6E-250 de 3 polos | 56 | B | 91.204 | 0
SGM6E-250-MAN4 | Mando rotativo en puerta para SGM6E-250 de 4 polos | 56 | B | 91.204 | 0
SGM6E-250-MX-N7 | Bobina de emisión para SGM6E-250, 415VAC | 56 | C | 141.726 | 0
SGM6E-250-MX-P7 | Bobina de emisión para SGM6E-250, 230VAC | 56 | C | 141.726 | 0
SGM6E-250-OF | Contacto auxiliar 1NO+1NC para SGM6E-250, AC | 56 | C | 47.127 | 0
SGM6E-250-SD | Contacto de alarma 1NO+1NC para SGM6E-250, AC | 56 | C | 47.127 | 0
SGM6E-250-UV-N7 | Bobina de minima emisión para SGM6E-250, 415VAC | 56 | C | 138.274 | 0
SGM6E-250-UV-P7 | Bobina de minima emisión para SGM6E-250, 230VAC | 56 | B | 138.274 | 0
SGM6E-400-AUT-N7 | Mando motorizado para SGM6S y SM-400, 415VAC | 56 | C | 998.933 | 1 | 8445275123481
SGM6E-400-AUT-P7 | Mando motorizado para SGM6S y SM-400, 230VAC | 56 | C | 998.933 | 1 | 8445275122309
SGM6E-400-BC-3 | Base extraible de conexión anterior para SGM6S y SM-400 3P | 56 | C | 410.909 | 1 | 8445275122422
SGM6E-400-BC-4 | Base extraible de conexión anterior para SGM6S y SM-400 4P | 56 | C | 547.514 | 1 | 8445275122439
SGM6E-400-INTLCK3 | Enclavamiento mecánico de interruptores para 2 Uds. SGM6S y SM-400 3P | 56 | C | 336.282 | 1 | 8445275122361
SGM6E-400-INTLCK4 | Enclavamiento mecánico de interruptores para 2 Uds. SGM6S y SM-400 4P | 56 | C | 336.282 | 1 | 8445275122378
SGM6E-400-LS-3 | Kit pletinas complementarias espaciadoras para SGM6S y SM-400 3P | 56 | C | 195.426 | 1 | 8445275122521
SGM6E-400-LS-4 | Kit pletinas complementarias espaciadoras para SGM6S y SM-400 4P | 56 | C | 247.451 | 1 | 8445275122538
SGM6E-400-MAN3 | Mando rotativo en puerta para SGM6S y SM-400 de 3 polos | 56 | C | 91.204 | 1 | 8445275123429
SGM6E-400-MAN4 | Mando rotativo en puerta para SGM6S y SM-400 de 4 polos | 56 | C | 91.204 | 1 | 8445275123450
SGM6E-400-MX-N7 | Bobina de emisión para SGM6E-400, 415VAC | 56 | A | 141.726 | 1 | 8445275123368
SGM6E-400-MX-P7 | Bobina de emisión para SGM6E-400, 230VAC | 56 | A | 141.726 | 1 | 8445275122163
SGM6E-400-OF | Contacto auxiliar 1NO+1NC para SGM6E- 400, AC | 56 | C | 47.127 | 1 | 8445275122224
SGM6E-400-SD | Contacto de alarma 1NO+1NC para SGM6E- 400, AC | 56 | C | 47.127 | 1 | 8445275122262
SGM6E-400-UV-N7 | Bobina de mínima tensión para SGM6E- 400, 415VAC | 56 | C | 138.274 | 1 | 8445275123399
SGM6E-400-UV-P7 | Bobina de mínima tensión para SGM6E- 400, 230VAC | 56 | C | 138.274 | 1 | 8445275122194
SGM6E-630-AUT-N7 | Mando motorizado para SGM6E- 630, 415VAC | 56 | C | 998.933 | 1 | 8445275123498
SGM6E-630-AUT-P7 | Mando motorizado para SGM6E- 630, 230VAC | 56 | B | 998.933 | 1 | 8445275122316
SGM6E-630-BC-3 | Base extraible de conexión anterior para SGM6E- 630 3P | 56 | C | 553.441 | 1 | 8445275122446
SGM6E-630-BC-4 | Base extraible de conexión anterior para SGM6E- 630 4P | 56 | C | 702.188 | 1 | 8445275122453
SGM6E-630-INTLCK3 | Enclavamiento mecánico de interruptores para 2 Uds. SGM6E- 630 3P | 56 | C | 439.513 | 1 | 8445275122385
SGM6E-630-INTLCK4 | Enclavamiento mecánico de interruptores para 2 Uds. SGM6E- 630 4P | 56 | C | 439.513 | 1 | 8445275122392
SGM6E-630-LS-3 | Kit pletinas complementarias espaciadoras para SGM6E- 630 3P | 56 | C | 316.142 | 1 | 8445275122545
SGM6E-630-LS-4 | Kit pletinas complementarias espaciadoras para SGM6E- 630 4P | 56 | B | 407.391 | 1 | 8445275122552
SGM6E-630-MAN3 | Mando rotativo en puerta para SGM6E- 630 de 3 polos | 56 | C | 106.913 | 1 | 8445275123436
SGM6E-630-MAN4 | Mando rotativo en puerta para SGM6E- 630 de 4 polos | 56 | C | 106.913 | 1 | 8445275123467
SGM6E-630-MX-N7 | Bobina de emisión para SGM3S-630, 415VAC | 56 | A | 141.726 | 1 | 8445275123375
SGM6E-630-MX-P7 | Bobina de emisión para SGM3S-630, 230VAC | 56 | A | 141.726 | 1 | 8445275122170
SGM6E-630-OF | Contacto auxiliar 1NO+1NC para SGM6E- 630, AC | 56 | C | 47.127 | 1 | 8445275122231
SGM6E-630-SD | Contacto de alarma 1NO+1NC para SGM6E- 630, AC | 56 | C | 47.127 | 1 | 8445275122279
SGM6E-630-UV-N7 | Bobina de mínima tensión para SGM6E- 630, 415VAC | 56 | C | 138.274 | 1 | 8445275123405
SGM6E-630-UV-P7 | Bobina de mínima tensión para SGM6E- 630, 230VAC | 56 | C | 138.274 | 1 | 8445275122200
SGM6E-800-AUT-N7 | Mando motorizado para SGM6E- 800, 415VAC | 56 | C | 998.933 | 1 | 8445275123504
SGM6E-800-AUT-P7 | Mando motorizado para SGM6E- 800, 230VAC | 56 | B | 998.933 | 1 | 8445275122323
SGM6E-800-BC-3 | Base extraible de conexión anterior para SGM6E- 800 3P | 56 | B | 518.053 | 1 | 8445275122460
SGM6E-800-BC-4 | Base extraible de conexión anterior para SGM6E- 800 4P | 56 | C | 737.576 | 1 | 8445275122477
SGM6E-800-INTLCK3 | Enclavamiento mecánico de interruptores para 2 Uds. SGM6E- 800 3P | 56 | C | 439.513 | 1 | 8445275122408
SGM6E-800-INTLCK4 | Enclavamiento mecánico de interruptores para 2 Uds. SGM6E- 800 4P | 56 | C | 389.325 | 1 | 8445275122415
SGM6E-800-LS-3 | Kit pletinas complementarias espaciadoras para SGM6E- 800 3P | 56 | C | 404.413 | 1 | 8445275122569
SGM6E-800-LS-4 | Kit pletinas complementarias espaciadoras para SGM6E- 800 4P | 56 | C | 525.129 | 1 | 8445275122576
SGM6E-800-MAN3 | Mando rotativo en puerta para SGM6E- 800 de 3 polos | 56 | C | 126.478 | 1 | 8445275123443
SGM6E-800-MAN4 | Mando rotativo en puerta para SGM6E- 800 de 4 polos | 56 | C | 126.478 | 1 | 8445275123474
SGM6E-800-MX-N7 | Bobina de emisión para SGM3S-800, 415VAC | 56 | C | 141.726 | 1 | 8445275123382
SGM6E-800-MX-P7 | Bobina de emisión para SGM3S-800, 230VAC | 56 | C | 141.726 | 1 | 8445275122187
SGM6E-800-OF | Contacto auxiliar 1NO+1NC para SGM6E- 800, AC | 56 | C | 47.127 | 1 | 8445275122248
SGM6E-800-SD | Contacto de alarma 1NO+1NC para SGM6E- 800, AC | 56 | C | 47.127 | 1 | 8445275122286
SGM6E-800-UV-N7 | Bobina de mínima tensión para SGM6E- 800, 415VAC | 56 | C | 138.274 | 1 | 8445275123412
SGM6E-800-UV-P7 | Bobina de mínima tensión para SGM6E- 800, 230VAC | 56 | C | 138.274 | 1 | 8445275122217
SGM6HU-250-3-125 | Interruptor caja moldeada SGM6HU 1200VCA. 3P, 125A, 15kA | 58 | C | 1571.848 | 0
SGM6HU-250-3-140 | Interruptor caja moldeada SGM6HU 1200VCA. 3P, 140A, 15kA | 58 | C | 1571.848 | 0
SGM6HU-250-3-160 | Interruptor caja moldeada SGM6HU 1200VCA. 3P, 160A, 15kA | 58 | C | 1658.505 | 0
SGM6HU-250-3-180 | Interruptor caja moldeada SGM6HU 1200VCA. 3P, 180A, 15kA | 58 | C | 1658.505 | 0
SGM6HU-250-3-200 | Interruptor caja moldeada SGM6HU 1200VCA. 3P, 200A, 15kA | 58 | C | 1658.505 | 0
SGM6HU-250-3-225 | Interruptor caja moldeada SGM6HU 1200VCA. 3P, 225A, 15kA | 58 | C | 1658.505 | 0
SGM6HU-250-3-250 | Interruptor caja moldeada SGM6HU 1200VCA. 3P, 250A, 15kA | 58 | C | 1658.505 | 0
SGM6HU-630-3-400 | Int. caja moldeada para alta tensión 1200VDC. 3P, 400A, 36kA | 58 | C | 3001.132 | 0
SGM6HU-630-3-500 | Int. caja moldeada para alta tensión 1200VDC. 3P, 500A, 36kA | 58 | C | 3316.158 | 0
SGM6HU-630-3-630 | Int. caja moldeada para alta tensión 1200VDC. 3P, 630A, 36kA | 58 | C | 3473.671 | 0
SGM3EL-125CY | Interruptor caja moldeada SMART LCD. 4P. 40…125A, 35kA | 60 | B | 1405.529 | 1 | 8445275099809
SGM3EL-250CY | Interruptor caja moldeada SMART LCD. 4P. 100…250A, 35kA | 60 | A | 1629.238 | 1 | 8445275099816
SGM3EL-400CY | Interruptor caja moldeada SMART LCD. 4P. 200…400A, 42kA | 60 | A | 2797.707 | 1 | 8445275099823
SGM3EL-800CY | Interruptor caja moldeada SMART LCD. 4P. 400…800A, 35kA | 60 | B | 3597.633 | 1 | 8445275099830
SGM3DC-250-4-016 | Int. caja moldeada para corriente continua 1000VDC. 4 P, 16 A, 40kA | 61 | C | 670.125 | 1 | 8445275094279
SGM3DC-250-4-020 | Int. caja moldeada para corriente continua 1000VDC. 4 P, 20 A, 40kA | 61 | C | 670.125 | 1 | 8445275094286
SGM3DC-250-4-025 | Int. caja moldeada para corriente continua 1000VDC. 4 P, 25 A, 40kA | 61 | C | 670.125 | 1 | 8445275094293
SGM3DC-250-4-032 | Int. caja moldeada para corriente continua 1000VDC. 4 P, 32 A, 40kA | 61 | C | 670.125 | 1 | 8445275094309
SGM3DC-250-4-040 | Int. caja moldeada para corriente continua 1000VDC. 4 P, 40 A, 40kA | 61 | C | 670.125 | 1 | 8445275094316
SGM3DC-250-4-050 | Int. caja moldeada para corriente continua 1000VDC. 4 P, 50 A, 40kA | 61 | C | 670.125 | 1 | 8445275094323
SGM3DC-250-4-063 | Int. caja moldeada para corriente continua 1000VDC. 4 P, 63 A, 40kA | 61 | C | 670.125 | 1 | 8445275094330
SGM3DC-250-4-080 | Int. caja moldeada para corriente continua 1000VDC. 4 P, 80 A, 40kA | 61 | C | 670.125 | 1 | 8445275094347
SGM3DC-250-4-100 | Int. caja moldeada para corriente continua 1000VDC. 4 P, 100 A, 40kA | 61 | C | 691.605 | 1 | 8445275094354
SGM3DC-250-4-125 | Int. caja moldeada para corriente continua 1000VDC. 4 P, 125 A, 40kA | 61 | C | 691.605 | 1 | 8445275094361
SGM3DC-250-4-140 | Int. caja moldeada para corriente continua 1000VDC. 4 P, 140 A, 40kA | 61 | C | 691.605 | 1 | 8445275094378
SGM3DC-250-4-160 | Int. caja moldeada para corriente continua 1000VDC. 4 P, 160 A, 40kA | 61 | B | 691.605 | 1 | 8445275094385
SGM3DC-250-4-200 | Int. caja moldeada para corriente continua 1000VDC. 4 P, 200 A, 40kA | 61 | B | 691.605 | 1 | 8445275094408
SGM3DC-250-4-225 | Int. caja moldeada para corriente continua 1000VDC. 4 P, 225 A, 40kA | 61 | C | 691.605 | 1 | 8445275094415
SGM3DC-250-4-250 | Int. caja moldeada para corriente continua 1000VDC. 4 P, 250 A, 40kA | 61 | B | 691.605 | 1 | 8445275094422
SGM3DC-250-AUT-N7 | Mando motorizado para SGM3DC-250, 415V | 61 | C | 0 | 1 | 8445275103384
SGM3DC-250-AUT-P7 | Mando motorizado para SGM3DC-250, 230V | 61 | C | 0 | 1 | 8445275103391
SGM3DC-250-MAN3 | Mando rotativo con eje prolongado para SGM3DC-250-3 | 61 | C | 0 | 1 | 8445275103407
SGM3DC-250-MAN4 | Mando rotativo con eje prolongado para SGM3DC-250-4 | 61 | C | 0 | 1 | 8445275103414
SGM3DC-250-MX-N7 | Bobina de emisión para SGM3DC-250, 415VAC | 61 | C | 0 | 1 | 8445275103421
SGM3DC-250-MX-P7 | Bobina de emisión para SGM3DC-250, 230VAC | 61 | C | 0 | 1 | 8445275094446
SGM3DC-250-OF | Contacto auxiliar 1NO+1NC para SGM3DC-250, AC | 61 | C | 0 | 1 | 8445275094453
SGM3DC-250-SD | Contacto de alarma 1NO+1NC para SGM3DC-250, AC | 61 | C | 0 | 1 | 8445275094460
SGM3DC-250-UV-N7 | Bobina de mínima tensión para SGM3DC-250, 415VAC | 61 | C | 0 | 1 | 8445275103438
SGM3DC-630-4-315 | Int. caja moldeada para corriente continua 1000VDC. 4 P, 315 A, 40kA | 61 | C | 2227.826 | 1 | 8445275094620
SGM3DC-630-4-350 | Int. caja moldeada para corriente continua 1000VDC. 4 P, 350 A, 40kA | 61 | C | 2227.826 | 1 | 8445275094637
SGM3DC-630-4-400 | Int. caja moldeada para corriente continua 1000VDC. 4 P, 400 A, 40kA | 61 | C | 2227.826 | 1 | 8445275094644
SGM3DC-630-4-500 | Int. caja moldeada para corriente continua 1000VDC. 4 P, 500 A, 40kA | 61 | C | 2236.653 | 1 | 8445275094651
SGM3DC-630-4-630 | Int. caja moldeada para corriente continua 1000VDC. 4 P, 630 A, 40kA | 61 | C | 2236.653 | 1 | 8445275094668
SGM3DC-630-AUT-N7 | Mando motorizado para SGM3DC-630, 415V | 61 | C | 0 | 1 | 8445275103445
SGM3DC-630-AUT-P7 | Mando motorizado para SGM3DC-630, 230V | 61 | C | 0 | 1 | 8445275103452
SGM3DC-630-MAN3 | Mando rotativo con eje prolongado para SGM3DC-630-3 | 61 | C | 0 | 1 | 8445275103469
SGM3DC-630-MAN4 | Mando rotativo con eje prolongado para SGM3DC-630-4 | 61 | C | 0 | 1 | 8445275103476
SGM3DC-630-MX-N7 | Bobina de emisión para SGM3DC-630, 415VAC | 61 | C | 0 | 0 | 8445275103483
SGM3DC-630-MX-P7 | Bobina de emisión para SGM3DC-630, 230VAC | 61 | C | 0 | 0 | 8445275094682
SGM3DC-630-OF | Contacto auxiliar 1NO+1NC para SGM3DC-630, AC | 61 | C | 0 | 1 | 8445275094699
SGM3DC-630-SD | Contacto de alarma 1NO+1NC para SGM3DC-630, AC | 61 | C | 0 | 1 | 8445275094705
SGM3DC-630-UV-N7 | Bobina de mínima tensión para SGM3DC-630, 415VAC | 61 | C | 0 | 1 | 8445275103490
SGM6DC-250-2-063 | Int. caja moldeada para corriente continua 1500VDC. 2P, 63 A, 15kA | 62 | C | 598.799 | 0
SGM6DC-250-2-080 | Int. caja moldeada para corriente continua 1500VDC. 2P, 80 A, 15kA | 62 | C | 598.799 | 0
SGM6DC-250-2-100 | Int. caja moldeada para corriente continua 1500VDC. 2P, 100A, 15kA | 62 | C | 598.799 | 0
SGM6DC-250-2-125 | Int. caja moldeada para corriente continua 1500VDC. 2P, 125A, 15kA | 62 | C | 598.799 | 0
SGM6DC-250-2-140 | Int. caja moldeada para corriente continua 1500VDC. 2P, 140A, 15kA | 62 | C | 598.799 | 0
SGM6DC-250-2-160 | Int. caja moldeada para corriente continua 1500VDC. 2P, 160A, 15kA | 62 | C | 598.799 | 0
SGM6DC-250-2-180 | Int. caja moldeada para corriente continua 1500VDC. 2P, 180A, 15kA | 62 | C | 598.799 | 0
SGM6DC-250-2-200 | Int. caja moldeada para corriente continua 1500VDC. 2P, 200A, 15kA | 62 | C | 598.799 | 0
SGM6DC-250-2-225 | Int. caja moldeada para corriente continua 1500VDC. 2P, 225A, 15kA | 62 | C | 598.799 | 0
SGM6DC-250-2-250 | Int. caja moldeada para corriente continua 1500VDC. 2P, 250A, 15kA | 62 | C | 598.799 | 0
SGM6DC-250-MX-N7 | Bobina de emisión para SGM6DC-250, 415VAC | 62 | C | 0 | 0
SGM6DC-250-MX-P7 | Bobina de emisión para SGM6DC-250, 230VAC | 62 | C | 0 | 0
SGM6DC-250-OF | Contacto auxiliar 1NO+1NC para SGM6DC-250, AC | 62 | C | 0 | 0
SGM6DC-250-SD | Contacto de alarma 1NO+1NC para SGM6DC-250, AC | 62 | C | 0 | 0
SGM6DC-250-UV-N7 | Bobina de mínima tensión para SGM6DC-250, 415VAC | 62 | C | 0 | 0
SGM6DC-630-2-320 | Int. caja moldeada para corriente continua 1500VDC. 2P, 320A, 20kA | 62 | C | 2232.534 | 0
SGM6DC-630-2-400 | Int. caja moldeada para corriente continua 1500VDC. 2P, 400A, 20kA | 62 | C | 2359.65 | 0
SGM6DC-630-2-450 | Int. caja moldeada para corriente continua 1500VDC. 2P, 450A, 20kA | 62 | C | 2486.766 | 0
SGM6DC-630-2-500 | Int. caja moldeada para corriente continua 1500VDC. 2P, 500A, 20kA | 62 | C | 2486.766 | 0
SGM6DC-630-2-630 | Int. caja moldeada para corriente continua 1500VDC. 2P, 630A, 20kA | 62 | C | 2486.766 | 0
SGM6DC-630-MX-N7 | Bobina de emisión para SGM6DC-630, 415VAC | 62 | C | 0 | 0
SGM6DC-630-MX-P7 | Bobina de emisión para SGM6DC-630, 230VAC | 62 | C | 0 | 0
SGM6DC-630-OF | Contacto auxiliar 1NO+1NC para SGM6DC-630, AC | 62 | C | 0 | 0
SGM6DC-630-SD | Contacto de alarma 1NO+1NC para SGM6DC-630, AC | 62 | C | 0 | 0
SGM6DC-630-UV-N7 | Bobina de mínima tensión para SGM6DC-630, 415VAC | 62 | C | 0 | 0
MGW6-BC | Bloqueo por llave para interruptores de bastidor abierto | 65 | C | 0 | 1 | 8445275027871
MGW6-BM2C | Bloqueo por cable para interruptores de bastidor abierto | 65 | C | 0 | 1 | 8445275027888
MGW6-BMV3 | Bloqueo por varillas para interruptores de bastidor abierto | 65 | C | 0 | 1 | 8445275027895
MGW6-MM-110VDC | Mando motorizado para MGA1. 110VCC | 65 | C | 0 | 1 | 8445275103537
MGW6-MM-220VDC | Mando motorizado para MGA1. 220VCC | 65 | C | 0 | 1 | 8445275103544
MGW6-MM-N7 | Mando motorizado para MGA1. 415VCA | 65 | C | 0 | 1 | 8445275103551
MGW6-MM-P7 | Mando motorizado para MGA1. 230VCA | 65 | C | 0 | 1 | 8445275103568
MGW6-SH-110VDC | Bobina de emision para MGA1. 110VCC | 65 | C | 0 | 1 | 8445275103575
MGW6-SH-220VDC | Bobina de emision para MGA1. 220VCC | 65 | C | 0 | 1 | 8445275103582
MGW6-SH-N7 | Bobina de emision para MGA1. 415VCA | 65 | C | 0 | 1 | 8445275103599
MGW6-SH-P7 | Bobina de emision para MGA1. 230VCA | 65 | C | 0 | 1 | 8445275103605
MGW6-UV-110VDC | Bobina de minima tension para MGA1. 110VCC | 65 | C | 0 | 1 | 8445275103612
MGW6-UV-220VDC | Bobina de minima tension para MGA1. 220VCC | 65 | C | 0 | 1 | 8445275103629
MGW6-UV-N7 | Bobina de minima tension para MGA1. 415VCA | 65 | C | 0 | 1 | 8445275103636
MGW6-UV-P7 | Bobina de minima tension para MGA1. 230VCA | 65 | C | 0 | 1 | 8445275103643
SGM6RDCT35D | Captador toroidal 35mm con rele diferencial AC incorporado 30mA-3A 0-10s | 66 | A | 253.564 | 0
SGM6RDCT70D | Captador toroidal 70mm con rele diferencial AC incorporado 30mA-3A 0-10s | 66 | A | 353.813 | 0
4STD160 | Aro magnético atenuador para toroidal TDC160 y TDB16003 | 67 | C | 346.703 | 1
4STD210 | Aro magnético atenuador para toroidal TDC210 y TDB21003 | 67 | C | 469.044 | 1
4STD350 | Aro magnético atenuador para toroidal TDC350 | 67 | C | 795.391 | 1
TDA060 | Captador toroidal abierto 60 Ø | 67 | C | 573.509 | 1
TDA110 | Captador toroidal abierto 110 Ø | 67 | B | 610.972 | 1 | 8445275025747
TDA160 | Captador toroidal abierto 160 Ø | 67 | B | 664.217 | 1 | 8445275025754
TDA210 | Captador toroidal abierto 210 Ø | 67 | B | 797.8 | 1 | 8445275025761
TDC022 | Captador para relé diferencial. Toroidal cerrado 22,5 Ø | 67 | B | 134.169 | 1
TDC032 | Captador para relé diferencial. Toroidal cerrado 11x33/11x24 Ø | 67 | C | 98.516 | 1 | 8445275025846
TDC035 | Captador para relé diferencial. Toroidal cerrado 35 Ø | 67 | A | 119.893 | 1 | 8445275025853
TDC060 | Captador para relé diferencial. Toroidal cerrado 60 Ø | 67 | A | 125.469 | 1 | 8445275025860
TDC080 | Captador para relé diferencial. Toroidal cerrado 80 Ø | 67 | A | 146.845 | 1 | 8445275025877
TDC110 | Captador para relé diferencial. Toroidal cerrado 110 Ø | 67 | A | 213.762 | 1 | 8445275025884
TDC160 | Captador para relé diferencial. Toroidal cerrado 160 Ø | 67 | B | 434.853 | 1 | 8445275025891
TDC177 | Captador para relé diferencial. Rectangular cerrado 175x70mm | 67 | C | 3194.631 | 1
TDC210 | Captador para relé diferencial. Toroidal cerrado 210 Ø | 67 | B | 597.233 | 1 | 8445275025907
TDC321 | Captador para relé diferencial. Rectangular cerrado 325x125mm | 67 | C | 3586.451 | 1
TDC350 | Captador para relé diferencial. Toroidal cerrado 350 Ø | 67 | C | 2968.027 | 1
TDC471 | Captador para relé diferencial. Rectangular cerrado 471x160mm | 67 | C | 8731.887 | 1
X48DSA030L20E | Relé diferencial multigama alta inmunidad. 48x48mm. 20-60VCC. Test remoto | 67 | C | 473.272 | 1
X48DSA030L20S | Relé diferencial multigama alta inmunidad. 48x48mm. 115-230VCA. Test remoto | 67 | B | 410.169 | 1 | 8445275026614
X48DSA030X20E | Relé diferencial multigama alta inmunidad. 48x48mm. 20-60VCC | 67 | C | 411.541 | 1
X48DSA030X20S | Relé diferencial multigama alta inmunidad. 48x48mm. 115-230VCA | 67 | C | 344.37 | 1 | 8445275116995
X52DSX025R20L | Relé diferencial multigama alta inmunidad. 3 mód DIN. 20-60VCC. Test remoto | 67 | C | 754.956 | 1
X52DSX025R20S | Relé diferencial multigama alta inmunidad. 3 mód DIN. 115-230VCA. Test remoto | 67 | C | 596.528 | 1
X52DSX025X20L | Relé diferencial multigama alta inmunidad. 3 mód DIN. 20-60VCC | 67 | C | 617.298 | 1
X52DSX025X20S | Relé diferencial multigama alta inmunidad. 3 mód DIN. 115-230VCA | 67 | A | 259.75 | 1 | 8445275026669
X72DSX025X21L | Relé diferencial multigama alta inmunidad. 72x72mm. 20-60VCC. Prealarma | 67 | C | 617.298 | 1
X72DSX025X21S | Relé diferencial multigama alta inmunidad. 72x72mm. 115-230VCA. Prealarma | 67 | C | 361.795 | 1
X96DSX025X21L | Relé diferencial multigama alta inmunidad. 96x96mm. 20-60VCC. Prealarma | 67 | C | 617.298 | 1
X96DSX025X21S | Relé diferencial multigama alta inmunidad. 96x96mm. 115-230VCA. Prealarma | 67 | C | 389.625 | 1
TDB028003 | Captador toroidal clase B. 28mm. Sensibilidad: 0.300A-1,5A | 68 | C | 751.974 | 1 | 8445275025778
TDB0283CM | Captador toroidal clase B. 28mm. Sensibilidad: 0.030A-1,5A | 68 | C | 751.974 | 1 | 8445275025785
TDB060003 | Captador toroidal clase B. 60mm. Sensibilidad: 0.300A-15A | 68 | B | 884.644 | 1 | 8445275025792
TDB0603CM | Captador toroidal clase B. 60mm. Sensibilidad: 0.030A-1,5A | 68 | C | 884.644 | 1 | 8445275025808
TDB090003 | Captador toroidal clase B. 90mm. Sensibilidad: 0.300A-1,5A | 68 | C | 1083.681 | 1 | 8445275025815
TDB0903CM | Captador toroidal clase B. 90mm. Sensibilidad: 0.030A-1,5A | 68 | B | 1083.681 | 1 | 8445275025822
TDB160003 | Captador toroidal clase B. 160mm. Sensibilidad: 0.300A-1,5A | 68 | C | 1583.501 | 1
TDB210003 | Captador toroidal clase B. 210mm. Sensibilidad: 0.300A-1,5A | 68 | C | 1680.811 | 1
X35DB34DCM102 | Relé diferencial Clase B. LCD. 2 mód DIN. 230V. RS485 | 68 | B | 1059.599 | 1 | 8445275025952
X35DB34DCM102C | Relé diferencial Clase B. LCD. 2 mód DIN. 230V. RS485 y RTC | 68 | C | 1121.409 | 1 | 8445275025969
X35DB34DCM10L | Relé diferencial Clase B. LCD. 2 mód DIN. 20-60V AC/DC. RS485 | 68 | C | 2238.696 | 1 | 8445275025990
X35DB34DCM10LC | Relé diferencial Clase B. LCD. 2 mód DIN. 20-60V AC/DC. RS485 y RTC | 68 | C | 2331.188 | 1 | 8445275026003
X35DB34DCR102 | Relé diferencial Clase B. LCD. 2 mód DIN. 230V. Entrada reset | 68 | C | 927.123 | 1 | 8445275026010
X35DB34DCR102C | Relé diferencial Clase B. LCD. 2 mód DIN. 230V. Entrada reset. RTC | 68 | C | 988.959 | 1 | 8445275026027
X35DB34DCR10L | Relé diferencial Clase B. LCD. 2 mód DIN. 20-60V AC/DC. Entrada reset | 68 | C | 2057.197 | 1 | 8445275026058
X35DB34DCR10LC | Relé diferencial Clase B. LCD. 2 mód DIN. 20-60V AC/DC. Entrada reset. RTC | 68 | C | 2149.724 | 1 | 8445275026065
X35DB34DCX112 | Relé diferencial Clase B. LCD. 2 mód DIN. 230V. Alarma relé | 68 | C | 980.129 | 1 | 8445275026072
X35DB34DCX112C | Relé diferencial Clase B. LCD. 2 mód DIN. 230V. Alarma relé. RTC | 68 | C | 1041.939 | 1 | 8445275026089
X35DB34DCX11L | Relé diferencial Clase B. LCD. 2 mód DIN. 20-60V AC/DC. Alarma relé | 68 | C | 2030.816 | 1 | 8445275026119
X35DB34DCX11LC | Relé diferencial Clase B. LCD. 2 mód DIN. 20-60V AC/DC. Alarma relé. RTC | 68 | C | 2123.307 | 1 | 8445275026126
X35DB34DCX1L2 | Relé diferencial Clase B. LCD. 2 mód DIN. 230V. Alarma photo-mos | 68 | C | 980.129 | 1 | 8445275026133
X35DB34DCX1L2C | Relé diferencial Clase B. LCD. 2 mód DIN. 230V. Alarma photo-mos. RTC | 68 | C | 1041.939 | 1 | 8445275026140
X35DB34DCX1LL | Relé diferencial Clase B. LCD. 2 mód DIN. 20-60V AC/DC. Alarma photo-mos | 68 | C | 2030.816 | 1 | 8445275026171
X35DB34DCX1LLC | Relé diferencial Clase B. LCD. 2 mód DIN. 20-60V AC/DC. Alarma photo-mos. RTC | 68 | C | 2123.307 | 1 | 8445275026188
X35DB3QDCM102 | Relé diferencial Clase B. LCD. 2 mód DIN. 230VCA. 400Hz. RS485 | 68 | C | 2219.006 | 1
X35DB3QDCM102C | Relé diferencial Clase B. LCD. 2 mód DIN. 230VCA. 400Hz. RS485. RTC | 68 | C | 2311.428 | 1
X35DB3QDCM10L | Relé diferencial Clase B. LCD. 2 mód DIN. 20-60VCA/CC. 400Hz. RS485 | 68 | C | 2454.069 | 1
X35DB3QDCM10LC | Relé diferencial Clase B. LCD. 2 mód DIN. 20-60VCA/CC. 400Hz. RS485. RTC | 68 | C | 2546.561 | 1
X35DB3QDCR102 | Relé diferencial Clase B. LCD. 2 mód DIN. 230VCA. 400Hz. In test reset | 68 | C | 2020.814 | 1
X35DB3QDCR102C | Relé diferencial Clase B. LCD. 2 mód DIN. 230VCA. 400Hz. In test reset. RTC | 68 | C | 2113.271 | 1
X35DB3QDCR10L | Relé diferencial Clase B. LCD. 2 mód DIN. 20-60VCA/CC. 400Hz. In test reset | 68 | C | 2272.57 | 1
X35DB3QDCR10LC | Relé diferencial Clase B. LCD. 2 mód DIN. 20-60VCA/CC. 400Hz. In test reset. RTC | 68 | C | 2365.097 | 1
X35DB3QDCX112 | Relé diferencial Clase B. LCD. 2 mód DIN. 230VCA. 400Hz. Alarma relé | 68 | C | 2086.854 | 1
X35DB3QDCX112C | Relé diferencial Clase B. LCD. 2 mód DIN. 230VCA. 400Hz. Alarma relé. RTC | 68 | C | 2179.277 | 1
X35DB3QDCX11L | Relé diferencial Clase B. LCD. 2 mód DIN. 20-60VCA/CC. 400Hz. Alarma relé | 68 | C | 2246.189 | 1
X35DB3QDCX11LC | Relé diferencial Clase B. LCD. 2 mód DIN. 20-60VCA/CC. 400Hz. Alarma relé. RTC | 68 | C | 2338.681 | 1
X35DB3QDCX1L2 | Relé diferencial Clase B. LCD. 2 mód DIN. 230VCA. 400Hz. Alarma photo-mos | 68 | C | 2086.854 | 1
X35DB3QDCX1L2C | Relé diferencial Clase B. LCD. 2 mód DIN. 230VCA. 400Hz. Alarma photo-mos. RTC | 68 | C | 2179.277 | 1
X35DB3QDCX1LL | Relé diferencial Clase B. LCD. 2 mód DIN. 20-60VCA/CC. 400Hz. Alarma photo-mos | 68 | C | 2246.189 | 1
X35DB3QDCX1LLC | Relé diferencial Clase B. LCD. 2 mód DIN. 20-60VCA/CC. 400Hz. Alarma photo-mos. RTC | 68 | C | 2338.681 | 1
X48DB34DCM102 | Relé diferencial Clase B. LCD. 48x48mm. 230VCA. 50-60Hz. RS485 | 68 | C | 1059.599 | 1
X48DB34DCM102C | Relé diferencial Clase B. LCD. 48x48mm. 230VCA. 50-60Hz. RS485. RTC | 68 | C | 1121.409 | 1
X48DB34DCM10L | Relé diferencial Clase B. LCD. 48x48mm. 20-60VCA/CC. 50-60Hz. RS485 | 68 | C | 2238.696 | 1
X48DB34DCM10LC | Relé diferencial Clase B. LCD. 48x48mm. 20-60VCA/CC. 50-60Hz. RS485. RTC | 68 | C | 2331.188 | 1
X48DB34DCR102 | Relé diferencial Clase B. LCD. 48x48mm. 230VCA. 50-60Hz. In test reset | 68 | C | 927.149 | 1
X48DB34DCR102C | Relé diferencial Clase B. LCD. 48x48mm. 230VCA. 50-60Hz. In test reset. RTC | 68 | C | 988.959 | 1
X48DB34DCR10L | Relé diferencial Clase B. LCD. 48x48mm. 20-60VCA/CC. 50-60Hz. In test reset | 68 | C | 2057.197 | 1
X48DB34DCR10LC | Relé diferencial Clase B. LCD. 48x48mm. 20-60VCA/CC. 50-60Hz. In test reset. RTC | 68 | C | 2149.724 | 1
X48DB34DCX112 | Relé diferencial Clase B. LCD. 48x48mm. 230VCA. 50-60Hz. Alarma relé | 68 | C | 980.129 | 1
X48DB34DCX112C | Relé diferencial Clase B. LCD. 48x48mm. 230VCA. 50-60Hz. Alarma relé. RTC | 68 | C | 1041.939 | 1
X48DB34DCX11L | Relé diferencial Clase B. LCD. 48x48mm. 20-60VCA/CC. 50-60Hz. Alarma relé | 68 | C | 2030.816 | 1
X48DB34DCX11LC | Relé diferencial Clase B. LCD. 48x48mm. 20-60VCA/CC. 50-60Hz. Alarma relé. RTC | 68 | C | 2123.307 | 1
X48DB34DCX1L2 | Relé diferencial Clase B. LCD. 48x48mm. 230VCA. 50-60Hz. Alarma photo-mos | 68 | C | 980.129 | 1
X48DB34DCX1L2C | Relé diferencial Clase B. LCD. 48x48mm. 230VCA. 50-60Hz. Alarma photo-mos. RTC | 68 | C | 1041.939 | 1
X48DB34DCX1LL | Relé diferencial Clase B. LCD. 48x48mm. 20-60VCA/CC. 50-60Hz. Alarma photo-mos | 68 | C | 2030.816 | 1
X48DB34DCX1LLC | Relé diferencial Clase B. LCD. 48x48mm. 20-60VCA/CC. 50-60Hz. Alarma photo-mos. RTC | 68 | C | 2123.307 | 1
X72DB34DCB112 | Relé diferencial Clase B. LCD. 72x72mm. 230VCA. 50-60Hz. In test reset. RS485 | 68 | C | 1147.899 | 1
X72DB34DCB112C | Relé diferencial Clase B. LCD. 72x72mm. 230VCA. 50-60Hz. In test reset. RS485. RTC | 68 | C | 2228.171 | 1
X72DB34DCB11L | Relé diferencial Clase B. LCD. 72x72mm. 20-60VCA/CC. 50-60Hz. In test reset. RS485 | 68 | C | 2295.014 | 1
X72DB34DCB11LC | Relé diferencial Clase B. LCD. 72x72mm. 20-60VCA/CC. 50-60Hz. In test reset. RS485. RTC | 68 | C | 2387.471 | 1
X72DB34DCR112 | Relé diferencial Clase B. LCD. 72x72mm. 230VCA. 50-60Hz. In test reset | 68 | C | 1937.487 | 1
X72DB34DCR112C | Relé diferencial Clase B. LCD. 72x72mm. 230VCA. 50-60Hz. In test reset. RTC | 68 | C | 2030.049 | 1
X72DB34DCR11L | Relé diferencial Clase B. LCD. 72x72mm. 20-60VCA/CC. 50-60Hz. In test reset | 68 | C | 2096.856 | 1
X72DB34DCR11LC | Relé diferencial Clase B. LCD. 72x72mm. 20-60VCA/CC. 50-60Hz. In test reset. RTC | 68 | C | 2189.348 | 1
X72DB3QDCB112 | Relé diferencial Clase B. LCD. 72x72mm. 230VCA. 400Hz. In test reset. RS485 | 68 | C | 2351.052 | 1
X72DB3QDCB112C | Relé diferencial Clase B. LCD. 72x72mm. 230VCA. 400Hz. In test reset. RS485. RTC | 68 | C | 2443.544 | 1
X72DB3QDCB11L | Relé diferencial Clase B. LCD. 72x72mm. 20-60VCA/CC. 400Hz. In test reset. RS485 | 68 | C | 2510.387 | 1
X72DB3QDCB11LC | Relé diferencial Clase B. LCD. 72x72mm. 20-60VCA/CC. 400Hz. In test reset. RS485. RTC | 68 | C | 2602.844 | 1
X72DB3QDCR112 | Relé diferencial Clase B. LCD. 72x72mm. 230VCA. 400Hz. In test reset | 68 | C | 2152.86 | 1
X72DB3QDCR112C | Relé diferencial Clase B. LCD. 72x72mm. 230VCA. 400Hz. In test reset. RTC | 68 | C | 2245.422 | 1
X72DB3QDCR11L | Relé diferencial Clase B. LCD. 72x72mm. 20-60VCA/CC. 400Hz. In test reset | 68 | C | 2312.229 | 1
X72DB3QDCR11LC | Relé diferencial Clase B. LCD. 72x72mm. 20-60VCA/CC. 400Hz. In test reset. RTC | 68 | C | 2404.721 | 1
X52UB64DCM60H | Relé diferencial COMBI6. Clase B. 3 mód DIN. 80-260VCA/CC. RS485 | 69 | C | 7028.344 | 1
X52UB64DCM60HC | Relé diferencial COMBI6. Clase B. 3 mód DIN. 80-260VCA/CC. RS485. RTC | 69 | C | 7405.247 | 1
X52UB64DCM60L | Relé diferencial COMBI6. Clase B. 3 mód DIN. 20-60VCA/CC. RS485 | 69 | C | 7028.344 | 1
X52UB64DCM60LC | Relé diferencial COMBI6. Clase B. 3 mód DIN. 20-60VCA/CC. RS485. RTC | 69 | C | 7405.247 | 1
X52UB64DCR61H | Relé diferencial COMBI6. Clase B. 3 mód DIN. 80-260VCA/CC. Alarma + Reset | 69 | C | 6999.628 | 1
X52UB64DCR61HC | Relé diferencial COMBI6. Clase B. 3 mód DIN. 80-260VCA/CC. Alarma + Reset. RTC | 69 | C | 7376.531 | 1
X52UB64DCR61L | Relé diferencial COMBI6. Clase B. 3 mód DIN. 20-60VCA/CC. Alarma + Reset | 69 | C | 6999.628 | 1
X52UB64DCR61LC | Relé diferencial COMBI6. Clase B. 3 mód DIN. 20-60VCA/CC. Alarma + Reset. RTC | 69 | C | 7376.531 | 1
X52UB64DCX60H | Relé diferencial COMBI6. Clase B. 3 mód DIN. 80-260VCA/CC | 69 | C | 2168.446 | 1
X52UB64DCX60HC | Relé diferencial COMBI6. Clase B. 3 mód DIN. 80-260VCA/CC. RTC | 69 | C | 6838.098 | 1
X52UB64DCX60L | Relé diferencial COMBI6. Clase B. 3 mód DIN. 20-60VCA/CC | 69 | C | 6461.195 | 1
X52UB64DCX60LC | Relé diferencial COMBI6. Clase B. 3 mód DIN. 20-60VCA/CC. RTC | 69 | C | 6838.098 | 1
X52UL6030M60H | Relé diferencial COMBI6. Clase A y F. 3 mód DIN. 80-260VCA/CC. RS485 | 69 | C | 4515.657 | 1
X52UL6030M60HC | Relé diferencial COMBI6. Clase A y F. 3 mód DIN. 80-260VCA/CC. RS485. RTC | 69 | C | 4892.56 | 1
X52UL6030M60L | Relé diferencial COMBI6. Clase A y F. 3 mód DIN. 20-60VCA/CC. RS485 | 69 | C | 4515.657 | 1
X52UL6030M60LC | Relé diferencial COMBI6. Clase A y F. 3 mód DIN. 20-60VCA/CC. RS485. RTC | 69 | C | 4892.56 | 1
X52UL6030R61H | Relé diferencial COMBI6. Clase A y F. 3 mód DIN. 80-260VCA/CC. Alarma + Reset | 69 | C | 4486.941 | 1
X52UL6030R61HC | Relé diferencial COMBI6. Clase A y F. 3 mód DIN. 80-260VCA/CC. Alarma + Reset. RTC | 69 | C | 4863.844 | 1
X52UL6030R61L | Relé diferencial COMBI6. Clase A y F. 3 mód DIN. 20-60VCA/CC. Alarma + Reset | 69 | C | 4486.941 | 1
X52UL6030R61LC | Relé diferencial COMBI6. Clase A y F. 3 mód DIN. 20-60VCA/CC. Alarma + Reset. RTC | 69 | C | 4863.844 | 1
X52UL6030X60H | Relé diferencial COMBI6. Clase A y F. 3 mód DIN. 80-260VCA/CC | 69 | B | 3948.508 | 1
X52UL6030X60HC | Relé diferencial COMBI6. Clase A y F. 3 mód DIN. 80-260VCA/CC. RTC | 69 | C | 4325.411 | 1
X52UL6030X60L | Relé diferencial COMBI6. Clase A y F. 3 mód DIN. 20-60VCA/CC | 69 | C | 3948.508 | 1
X52UL6030X60LC | Relé diferencial COMBI6. Clase A y F. 3 mód DIN. 20-60VCA/CC. RTC | 69 | C | 4325.411 | 1
900ELR-2-230V-CE | Relé protección diferencial digital c/prealarma. Clase A superinmunizado TRMS. Sens.: 10mA-30A 230v | 70 | A | 279.916 | 1 | 8445275025631
CBCT-120-1 | Captador toroidal núcleo cerrado para relé 900ELR. Diámetro interno: 120mm | 70 | A | 308.723 | 1 | 8445275025648
CBCT-210-1 | Captador toroidal núcleo cerrado para relé 900ELR. Diámetro interno: 210mm | 70 | B | 494.594 | 1 | 8445275025655
CBCT-310-1 | Captador toroidal núcleo cerrado para relé 900ELR. Diámetro interno: 310mm | 70 | B | 1047.311 | 1 | 8445275025662
CBCT-35-1 | Captador toroidal núcleo cerrado para relé 900ELR. Diámetro interno: 35mm | 70 | A | 90.627 | 1 | 8445275025679
CBCT-70-1 | Captador toroidal núcleo cerrado para relé 900ELR. Diámetro interno: 70mm | 70 | A | 130.069 | 1 | 8445275025686
SRYGL160 | Maneta + Eje prolongador de 360mm para seccionadores mando local de 160A | 71 | B | 75.497 | 0
SRYGL250-630 | Maneta + Eje prolongador de 360mm para seccionadores mando local de 250A÷630A | 71 | B | 77.755 | 0 | 8445275117008
SYGL160A | Maneta de interruptor con mando local de 160A | 71 | C | 45.263 | 1
SYGL250-630 | Maneta de interruptor con mando local de 250A÷630A | 71 | B | 45.263 | 1 | 8445275124938
YGL1000A3 | Seccionador corte en carga. 3P. 1000A AC21. Montaje fondo armario mando directo. | 71 | C | 1278 | 1 | 8445275039751
YGL1000A3J | Seccionador corte en carga. 3P. 1000A AC21. Montaje fondo armario y mando en puerta. | 71 | B | 1323.625 | 1 | 8445275039768
YGL1000A4 | Seccionador corte en carga. 4P. 1000A AC21. Montaje fondo armario mando directo. | 71 | B | 1629.311 | 1 | 8445275039775
YGL1000A4J | Seccionador corte en carga. 4P. 1000A AC21. Montaje fondo armario y mando en puerta. | 71 | C | 1708.709 | 1 | 8445275039782
YGL100A3 | Seccionador corte en carga. 3P. 100A AC21. Montaje fondo armario mando directo. | 71 | B | 62.999 | 1 | 8445275039799
YGL100A3J | Seccionador corte en carga. 3P. 100A AC21. Montaje fondo armario y mando en puerta. | 71 | C | 76.638 | 1 | 8445275039805
YGL100A4 | Seccionador corte en carga. 4P. 100A AC21. Montaje fondo armario mando directo. | 71 | A | 67.166 | 1 | 8445275039812
YGL100A4J | Seccionador corte en carga. 4P. 100A AC21. Montaje fondo armario y mando en puerta. | 71 | A | 80.426 | 1 | 8445275039829
YGL1250A3 | Seccionador corte en carga. 3P. 1250A AC21. Montaje fondo armario mando directo. | 71 | C | 1414.01 | 1 | 8445275039836
YGL1250A3J | Seccionador corte en carga. 3P. 1250A AC21. Montaje fondo armario y mando en puerta. | 71 | C | 1476.089 | 1 | 8445275039843
YGL1250A4 | Seccionador corte en carga. 4P. 1250A AC21. Montaje fondo armario mando directo. | 71 | C | 1813.923 | 1 | 8445275039850
YGL1250A4J | Seccionador corte en carga. 4P. 1250A AC21. Montaje fondo armario y mando en puerta. | 71 | C | 1913.834 | 1 | 8445275039867
YGL1600A3 | Seccionador corte en carga. 3P. 1600A AC21. Montaje fondo armario mando directo. | 71 | C | 1552.781 | 1 | 8445275039898
YGL1600A3J | Seccionador corte en carga. 3P. 1600A AC21. Montaje fondo armario y mando en puerta. | 71 | C | 1625.793 | 1 | 8445275039904
YGL1600A4 | Seccionador corte en carga. 4P. 1600A AC21. Montaje fondo armario mando directo. | 71 | B | 1981.866 | 1 | 8445275039911
YGL1600A4J | Seccionador corte en carga. 4P. 1600A AC21. Montaje fondo armario y mando en puerta. | 71 | B | 2063.537 | 1 | 8445275039928
YGL160A3 | Seccionador corte en carga. 3P. 160A AC21. Montaje fondo armario mando directo. | 71 | A | 87.571 | 1 | 8445275039935
YGL160A3J | Seccionador corte en carga. 3P. 160A AC21. Montaje fondo armario y mando en puerta. | 71 | B | 118.258 | 1 | 8445275039942
YGL160A4 | Seccionador corte en carga. 4P. 160A AC21. Montaje fondo armario mando directo. | 71 | B | 100.452 | 1 | 8445275039959
YGL160A4J | Seccionador corte en carga. 4P. 160A AC21. Montaje fondo armario y mando en puerta. | 71 | A | 133.413 | 1 | 8445275039966
YGL2000A3 | Seccionador corte en carga. 3P. 2000A AC21. Montaje fondo armario mando directo. | 71 | C | 3987.817 | 1 | 8445275039973
YGL2000A3J | Seccionador corte en carga. 3P. 2000A AC21. Montaje fondo armario y mando en puerta. | 71 | C | 5120.172 | 1 | 8445275039980
YGL2000A4 | Seccionador corte en carga. 4P. 2000A AC21. Montaje fondo armario mando directo. | 71 | C | 5139.278 | 1 | 8445275039997
YGL2000A4J | Seccionador corte en carga. 4P. 2000A AC21. Montaje fondo armario y mando en puerta. | 71 | C | 6872.287 | 1 | 8445275040009
YGL2500A3 | Seccionador corte en carga. 3P. 2500A AC21. Montaje fondo armario mando directo. | 71 | C | 5634.447 | 1 | 8445275040016
YGL2500A3J | Seccionador corte en carga. 3P. 2500A AC21. Montaje fondo armario y mando en puerta. | 71 | C | 5147.883 | 1 | 8445275040023
YGL2500A4 | Seccionador corte en carga. 4P. 2500A AC21. Montaje fondo armario mando directo. | 71 | C | 5883.736 | 1 | 8445275040030
YGL2500A4J | Seccionador corte en carga. 4P. 2500A AC21. Montaje fondo armario y mando en puerta. | 71 | C | 6917.967 | 1 | 8445275040047
YGL250A3 | Seccionador corte en carga. 3P. 250A AC21. Montaje fondo armario mando directo. | 71 | A | 136.822 | 1 | 8445275040054
YGL250A3J | Seccionador corte en carga. 3P. 250A AC21. Montaje fondo armario y mando en puerta. | 71 | A | 167.131 | 1 | 8445275040061
YGL250A4 | Seccionador corte en carga. 4P. 250A AC21. Montaje fondo armario mando directo. | 71 | B | 156.144 | 1 | 8445275040078
YGL250A4J | Seccionador corte en carga. 4P. 250A AC21. Montaje fondo armario y mando en puerta. | 71 | A | 186.832 | 1 | 8445275040085
YGL3200A3 | Seccionador corte en carga. 3P. 3200A AC21. Montaje fondo armario mando directo. | 71 | C | 6859.785 | 1 | 8445275040139
YGL3200A3J | Seccionador corte en carga. 3P. 3200A AC21. Montaje fondo armario y mando en puerta. | 71 | C | 6885.331 | 1 | 8445275040146
YGL3200A4 | Seccionador corte en carga. 4P. 3200A AC21. Montaje fondo armario mando directo. | 71 | C | 7346.565 | 1 | 8445275040153
YGL3200A4J | Seccionador corte en carga. 4P. 3200A AC21. Montaje fondo armario y mando en puerta. | 71 | C | 7372.598 | 1 | 8445275040160
YGL400A3 | Seccionador corte en carga. 3P. 400A AC21. Montaje fondo armario mando directo. | 71 | B | 291.072 | 1 | 8445275040177
YGL400A3J | Seccionador corte en carga. 3P. 400A AC21. Montaje fondo armario y mando en puerta. | 71 | A | 331.61 | 1 | 8445275040184
YGL400A4 | Seccionador corte en carga. 4P. 400A AC21. Montaje fondo armario mando directo. | 71 | B | 354.071 | 1 | 8445275040191
YGL400A4J | Seccionador corte en carga. 4P. 400A AC21. Montaje fondo armario y mando en puerta. | 71 | A | 390.766 | 1 | 8445275040207
YGL630A3 | Seccionador corte en carga. 3P. 630A AC21. Montaje fondo armario mando directo. | 71 | B | 438.556 | 1 | 8445275040214
YGL630A3J | Seccionador corte en carga. 3P. 630A AC21. Montaje fondo armario y mando en puerta. | 71 | A | 496.089 | 1 | 8445275040221
YGL630A4 | Seccionador corte en carga. 4P. 630A AC21. Montaje fondo armario mando directo. | 71 | B | 555.407 | 1 | 8445275040238
YGL630A4J | Seccionador corte en carga. 4P. 630A AC21. Montaje fondo armario y mando en puerta. | 71 | B | 611.1 | 1 | 8445275040245
YGL63A3 | Seccionador corte en carga. 3P. 63A AC21. Montaje fondo armario mando directo. | 71 | C | 41.025 | 1 | 8445275040252
YGL63A3J | Seccionador corte en carga. 3P. 63A AC21. Montaje fondo armario y mando en puerta. | 71 | C | 61.483 | 1 | 8445275040269
YGL63A4 | Seccionador corte en carga. 4P. 63A AC21. Montaje fondo armario mando directo. | 71 | B | 43.298 | 1 | 8445275040276
YGL63A4J | Seccionador corte en carga. 4P. 63A AC21. Montaje fondo armario y mando en puerta. | 71 | B | 62.241 | 1 | 8445275040283
ATS1-125-4 | Conmutación automática de redes ATS1. 1-2. P+N/3P+N 125A | 72 | B | 802.147 | 1 | 8445275040597
ATS1-63-4 | Conmutación automática de redes ATS1. 1-2 .P+N/3P+N 63A. | 72 | A | 454.612 | 1 | 8445275040603
ATS2-4063D063 | Conmutación automática de redes por caja moldeada. Con unidad de control LCD. 4 polos. 63A. | 72 | B | 1629.532 | 1 | 8445275040641
ATS2-4100D100 | Conmutación automática de redes por caja moldeada. Con unidad de control LCD. 4 polos. 100A. | 72 | B | 1727.187 | 1 | 8445275040665
ATS2-4225D200 | Conmutación automática de redes por caja moldeada. Con unidad de control LCD. 4 polos. 200A. | 72 | B | 2117.359 | 1 | 8445275040702
ATS2-4225D225 | Conmutación automática de redes por caja moldeada. Con unidad de control LCD. 4 polos. 225A. | 72 | B | 2117.359 | 1 | 8445275040719
ATS2-4400D | Conmutación automática de redes por caja moldeada. Con unidad de control LCD. 4 polos. 400A. | 72 | B | 3577.075 | 1 | 8445275040726
ATS2-4630D | Conmutación automática de redes por caja moldeada. Con unidad de control LCD. 4 polos. 630A. | 72 | B | 4549.92 | 1 | 8445275040733
ATS2-Q2BC | Controlador de conmutación ATS2 HASTA 630A | 72 | C | 425.886 | 1
ATS3-41000B | Conmutación automática de redes con unidad de control. 4 polos. 1000A. | 72 | B | 8728.283 | 1 | 8445275040825
ATS3-41250B | Conmutación automática de redes con unidad de control. 4 polos. 1250A. | 72 | C | 10294.553 | 1 | 8445275040832
ATS3-4125B | Conmutación automática de redes con unidad de control. 4 polos. 125A. | 72 | A | 1291.493 | 1 | 8445275040849
ATS3-41600Q | Conmutación automática de redes con unidad de control ATS3-Q. 4 polos. 1600A. | 72 | B | 15239.184 | 1 | 8445275040863
ATS3-42000Q | Conmutación automática de redes con unidad de control. 4 polos. 2000A. | 72 | B | 21384.012 | 1 | 8445275040887
ATS3-42500Q | Conmutación automática de redes con unidad de control ATS3-Q. 4 polos. 2500A. | 72 | C | 29251.924 | 1 | 8445275040900
ATS3-4250B | Conmutación automática de redes con unidad de control. 4 polos. 250A. | 72 | B | 2459.816 | 1 | 8445275040917
ATS3-43200Q | Conmutación automática de redes con unidad de control ATS3-Q. 4 polos. 3200A. | 72 | C | 37144.314 | 1 | 8445275040924
ATS3-4400B | Conmutación automática de redes con unidad de control. 4 polos. 400A. | 72 | B | 2985.413 | 1 | 8445275040931
ATS3-4630BN | Conmutación automática de redes con unidad de control. 4 polos. 630A. | 72 | B | 3340.863 | 0 | 8445275043550
ATS3-4800B | Conmutación automática de redes con unidad de control. 4 polos. 800A. | 72 | C | 7561.783 | 1 | 8445275040955
Y-701 | Controlador básico para conmutación ATS3-Q | 72 | B | 382.011 | 1 | 8445275040986
Y-702 | Controlador digital multifunción para conmutación ATS3-Q | 72 | C | 549.241 | 1 | 8445275040993
YGLZ11000A3 | Conmutador de redes 1-0-2. 3P. 1000A AC21. Montaje fondo armario mando directo. | 73 | C | 3321.767 | 1 | 8445275040290
YGLZ11000A4 | Conmutador de redes 1-0-2. 4P. 1000A AC21. Montaje fondo armario mando directo. | 73 | C | 4239.437 | 1 | 8445275040306
YGLZ11250A3 | Conmutador de redes 1-0-2. 3P. 1250A AC21. Montaje fondo armario mando directo. | 73 | C | 3935.428 | 1 | 8445275040313
YGLZ11250A4 | Conmutador de redes 1-0-2. 4P. 1250A AC21. Montaje fondo armario mando directo. | 73 | C | 5069.909 | 1 | 8445275040320
YGLZ11600A3 | Conmutador de redes 1-0-2. 3P. 1600A AC21. Montaje fondo armario mando directo. | 73 | C | 4394.828 | 1 | 8445275040375
YGLZ11600A4 | Conmutador de redes 1-0-2. 4P. 1600A AC21. Montaje fondo armario mando directo. | 73 | C | 5358.058 | 1 | 8445275040382
YGLZ1160A3 | Conmutador de redes 1-0-2. 3P. 160A AC21. Montaje fondo armario mando directo. | 73 | C | 317.493 | 1 | 8445275040399
YGLZ1160A4 | Conmutador de redes 1-0-2. 4P. 160A AC21. Montaje fondo armario mando directo. | 73 | A | 385.328 | 1 | 8445275040405
YGLZ12500A3 | Conmutador de redes 1-0-2. 3P. 2500A AC21. Montaje fondo armario mando directo. | 73 | C | 15872.036 | 1 | 8445275040450
YGLZ12500A4 | Conmutador de redes 1-0-2. 4P. 2500A AC21. Montaje fondo armario mando directo. | 73 | C | 20632.828 | 1 | 8445275040467
YGLZ1250A3 | Conmutador de redes 1-0-2. 3P. 250A AC21. Montaje fondo armario mando directo. | 73 | C | 481.734 | 1 | 8445275040474
YGLZ1250A4 | Conmutador de redes 1-0-2. 4P. 250A AC21. Montaje fondo armario mando directo. | 73 | A | 598.633 | 1 | 8445275040481
YGLZ13200A3 | Conmutador de redes 1-0-2. 3P. 3150A AC21. Montaje fondo armario mando directo. | 73 | C | 20615.661 | 1 | 8445275040511
YGLZ13200A4 | Conmutador de redes 1-0-2. 4P. 3150A AC21. Montaje fondo armario mando directo. | 73 | C | 26752.572 | 1 | 8445275040528
YGLZ1400A3 | Conmutador de redes 1-0-2. 3P. 400A AC21. Montaje fondo armario mando directo. | 73 | B | 1074.011 | 1 | 8445275040535
YGLZ1400A4 | Conmutador de redes 1-0-2. 4P. 400A AC21. Montaje fondo armario mando directo. | 73 | B | 1316.957 | 1 | 8445275040542
YGLZ1630A3 | Conmutador de redes 1-0-2. 3P. 630A AC21. Montaje fondo armario mando directo. | 73 | C | 1331.867 | 1 | 8445275040573
YGLZ1630A4 | Conmutador de redes 1-0-2. 4P. 630A AC21. Montaje fondo armario mando directo. | 73 | C | 1660.408 | 1 | 8445275040580

## Prot.Motor
MARZO DE 2026
Código | Descripción | Página | Clave | PVR | Ud.Emb. | EAN 13
SGC1-K09004-B7 | Minicontactor en corriente alterna. 4 P (NO). 4kW - 9A (400VAC/AC3). 24VAC 50-60Hz | 76 | C | 34.4 | 1 | 8445275036514
SGC1-K09004-E7 | Minicontactor en corriente alterna. 4 P (NO). 4kW - 9A (400VAC/AC3). 48VAC 50-60Hz | 76 | C | 34.4 | 1 | 8445275036521
SGC1-K09004-F7 | Minicontactor en corriente alterna. 4 P (NO). 4kW - 9A (400VAC/AC3). 110VAC 50-60Hz | 76 | C | 34.4 | 1 | 8445275036538
SGC1-K09004-N7 | Minicontactor en corriente alterna. 4 P (NO). 4kW - 9A (400VAC/AC3). 415VAC 50-60Hz | 76 | C | 34.4 | 1 | 8445275036545
SGC1-K09004-P7 | Minicontactor en corriente alterna. 4 P (NO). 4kW - 9A (400VAC/AC3). 230VAC 50-60Hz | 76 | A | 34.4 | 1 | 8445275036552
SGC1-K09004-R7 | Minicontactor en corriente alterna. 4 P (NO). 4kW - 9A (400VAC/AC3). 440VAC 50-60Hz | 76 | C | 34.4 | 1 | 8445275103896
SGC1-K09008-B7 | Minicontactor en corriente alterna. 4P (2NO+2NC). 4kW - 9A (400VAC/AC3). 24VAC 50-60Hz | 76 | C | 34.4 | 1 | 8445275036590
SGC1-K09008-E7 | Minicontactor en corriente alterna. 4P (2NO+2NC). 4kW - 9A (400VAC/AC3). 48VAC 50-60Hz | 76 | C | 34.4 | 1 | 8445275036606
SGC1-K09008-F7 | Minicontactor en corriente alterna. 4P (2NO+2NC). 4kW - 9A (400VAC/AC3). 110VAC 50-60Hz | 76 | C | 34.4 | 1 | 8445275036613
SGC1-K09008-N7 | Minicontactor en corriente alterna. 4P (2NO+2NC). 4kW - 9A (400VAC/AC3). 415VAC 50-60Hz | 76 | C | 34.4 | 1 | 8445275036620
SGC1-K09008-P7 | Minicontactor en corriente alterna. 4P (2NO+2NC). 4kW - 9A (400VAC/AC3). 230VAC 50-60Hz | 76 | A | 34.4 | 1 | 8445275036637
SGC1-K09008-R7 | Minicontactor en corriente alterna. 4P (2NO+2NC). 4kW - 9A (400VAC/AC3). 440VAC 50-60Hz | 76 | C | 34.4 | 1 | 8445275103902
SGC1-K0901-230VDC | Minicontactor en corriente continua. 3 P (NO) + 1NC. 4kW - 9A (400VAC/AC3). 230VDC | 76 | C | 76.09 | 1 | 8445275036644
SGC1-K0901-24VDC | Minicontactor en corriente continua. 3 P (NO) + 1NC. 4kW - 9A (400VAC/AC3). 24VDC | 76 | C | 76.09 | 1 | 8445275036651
SGC1-K0901-48VDC | Minicontactor en corriente continua. 3 P (NO) + 1NC. 4kW - 9A (400VAC/AC3). 48VDC | 76 | C | 76.09 | 1 | 8445275036668
SGC1-K0901-B7 | Minicontactor en corriente alterna. 3 P (NO) + 1NC. 4kW - 9A (400VAC/AC3). 24VAC 50-60Hz | 76 | A | 34.4 | 1 | 8445275036675
SGC1-K0901-E7 | Minicontactor en corriente alterna. 3 P (NO) + 1NC. 4kW - 9A (400VAC/AC3). 48VAC 50-60Hz | 76 | A | 34.4 | 1 | 8445275036682
SGC1-K0901-F7 | Minicontactor en corriente alterna. 3 P (NO) + 1NC. 4kW - 9A (400VAC/AC3). 110VAC 50-60Hz | 76 | C | 34.4 | 1 | 8445275036699
SGC1-K0901-N7 | Minicontactor en corriente alterna. 3 P (NO) + 1NC. 4kW - 9A (400VAC/AC3). 415VAC 50-60Hz | 76 | A | 34.4 | 1 | 8445275036705
SGC1-K0901-P7 | Minicontactor en corriente alterna. 3 P (NO) + 1NC. 4kW - 9A (400VAC/AC3). 230VAC 50-60Hz | 76 | B | 34.4 | 1 | 8445275036712
SGC1-K0901-R7 | Minicontactor en corriente alterna. 3 P (NO) + 1NC. 4kW - 9A (400VAC/AC3). 440VAC 50-60Hz | 76 | C | 34.4 | 1 | 8445275103919
SGC1-K0910-230VDC | Minicontactor en corriente continua. 3 P (NO) + 1NO. 4kW - 9A (400VAC/AC3). 230VDC | 76 | C | 76.09 | 1 | 8445275036729
SGC1-K0910-24VDC | Minicontactor en corriente continua. 3 P (NO) + 1NO. 4kW - 9A (400VAC/AC3). 24VDC | 76 | B | 76.09 | 1 | 8445275036736
SGC1-K0910-48VDC | Minicontactor en corriente continua. 3 P (NO) + 1NO. 4kW - 9A (400VAC/AC3). 48VDC | 76 | C | 76.09 | 1 | 8445275036743
SGC1-K0910-B7 | Minicontactor en corriente alterna. 3 P (NO) + 1NO. 4kW - 9A (400VAC/AC3). 24VAC 50-60Hz | 76 | A | 34.4 | 1 | 8445275036750
SGC1-K0910-E7 | Minicontactor en corriente alterna. 3 P (NO) + 1NO. 4kW - 9A (400VAC/AC3). 48VAC 50-60Hz | 76 | B | 34.4 | 1 | 8445275036767
SGC1-K0910-F7 | Minicontactor en corriente alterna. 3 P (NO) + 1NO. 4kW - 9A (400VAC/AC3). 110VAC 50-60Hz | 76 | C | 34.4 | 1 | 8445275036774
SGC1-K0910-N7 | Minicontactor en corriente alterna. 3 P (NO) + 1NO. 4kW - 9A (400VAC/AC3). 415VAC 50-60Hz | 76 | A | 34.4 | 1 | 8445275036781
SGC1-K0910-P7 | Minicontactor en corriente alterna. 3 P (NO) + 1NO. 4kW - 9A (400VAC/AC3). 230VAC 50-60Hz | 76 | A | 34.4 | 1 | 8445275036798
SGC1-K0910-R7 | Minicontactor en corriente alterna. 3 P (NO) + 1NO. 4kW - 9A (400VAC/AC3). 440VAC 50-60Hz | 76 | C | 34.4 | 1 | 8445275103926
SGC1-K12004-230VDC | Minicontactor en corriente continua. 4 P (NO). 5,5kW - 12A (400VAC/AC3). 230VDC | 76 | C | 87.809 | 1 | 8445275036804
SGC1-K12004-24VDC | Minicontactor en corriente continua. 4 P (NO). 5,5kW - 12A (400VAC/AC3). 24VDC | 76 | C | 87.809 | 1 | 8445275036811
SGC1-K12004-48VDC | Minicontactor en corriente continua. 4 P (NO). 5,5kW - 12A (400VAC/AC3). 48VDC | 76 | C | 87.809 | 1 | 8445275036828
SGC1-K12004-B7 | Minicontactor en corriente alterna. 4 P (NO). 5,5kW - 12A (400VAC/AC3). 24VAC 50-60Hz | 76 | A | 39.692 | 1 | 8445275036835
SGC1-K12004-E7 | Minicontactor en corriente alterna. 4 P (NO). 5,5kW - 12A (400VAC/AC3). 48VAC 50-60Hz | 76 | C | 39.692 | 1 | 8445275036842
SGC1-K12004-F7 | Minicontactor en corriente alterna. 4 P (NO). 5,5kW - 12A (400VAC/AC3). 110VAC 50-60Hz | 76 | C | 39.692 | 1 | 8445275036859
SGC1-K12004-N7 | Minicontactor en corriente alterna. 4 P (NO). 5,5kW - 12A (400VAC/AC3). 415VAC 50-60Hz | 76 | C | 39.692 | 1 | 8445275036866
SGC1-K12004-P7 | Minicontactor en corriente alterna. 4 P (NO). 5,5kW - 12A (400VAC/AC3). 230VAC 50-60Hz | 76 | B | 39.692 | 1 | 8445275036873
SGC1-K12004-R7 | Minicontactor en corriente alterna. 4 P (NO). 5,5kW - 12A (400VAC/AC3). 440VAC 50-60Hz | 76 | C | 39.692 | 1 | 8445275103933
SGC1-K12008-230VDC | Minicontactor en corriente continua. 4P (2NO+2NC). 5,5kW - 12A (400VAC/AC3). 230VDC | 76 | C | 87.809 | 1 | 8445275036880
SGC1-K12008-24VDC | Minicontactor en corriente continua. 4P (2NO+2NC). 5,5kW - 12A (400VAC/AC3). 24VDC | 76 | C | 87.809 | 1 | 8445275036897
SGC1-K12008-48VDC | Minicontactor en corriente continua. 4P (2NO+2NC). 5,5kW - 12A (400VAC/AC3). 48VDC | 76 | C | 87.809 | 1 | 8445275036903
SGC1-K12008-B7 | Minicontactor en corriente alterna. 4P (2NO+2NC). 5,5kW - 12A (400VAC/AC3). 24VAC 50-60Hz | 76 | C | 39.692 | 1 | 8445275036910
SGC1-K12008-E7 | Minicontactor en corriente alterna. 4P (2NO+2NC). 5,5kW - 12A (400VAC/AC3). 48VAC 50-60Hz | 76 | C | 39.692 | 1 | 8445275036927
SGC1-K12008-F7 | Minicontactor en corriente alterna. 4P (2NO+2NC). 5,5kW - 12A (400VAC/AC3). 110VAC 50-60Hz | 76 | C | 39.692 | 1 | 8445275036934
SGC1-K12008-N7 | Minicontactor en corriente alterna. 4P (2NO+2NC). 5,5kW - 12A (400VAC/AC3). 415VAC 50-60Hz | 76 | C | 39.692 | 1 | 8445275036941
SGC1-K12008-P7 | Minicontactor en corriente alterna. 4P (2NO+2NC). 5,5kW - 12A (400VAC/AC3). 230VAC 50-60Hz | 76 | C | 39.692 | 1 | 8445275036958
SGC1-K12008-R7 | Minicontactor en corriente alterna. 4P (2NO+2NC). 5,5kW - 12A (400VAC/AC3). 440VAC 50-60Hz | 76 | C | 39.692 | 1 | 8445275103940
SGC1-K1201-230VDC | Minicontactor en corriente continua. 3 P (NO) + 1NC. 5,5kW - 12A (400VAC/AC3). 230VDC | 76 | C | 87.809 | 1 | 8445275036965
SGC1-K1201-24VDC | Minicontactor en corriente continua. 3 P (NO) + 1NC. 5,5kW - 12A (400VAC/AC3). 24VDC | 76 | C | 87.809 | 1 | 8445275036972
SGC1-K1201-48VDC | Minicontactor en corriente continua. 3 P (NO) + 1NC. 5,5kW - 12A (400VAC/AC3). 48VDC | 76 | C | 87.809 | 1 | 8445275036989
SGC1-K1201-B7 | Minicontactor en corriente alterna. 3 P (NO) + 1NC. 5,5kW - 12A (400VAC/AC3). 24VAC 50-60Hz | 76 | B | 39.692 | 1 | 8445275036996
SGC1-K1201-E7 | Minicontactor en corriente alterna. 3 P (NO) + 1NC. 5,5kW - 12A (400VAC/AC3). 48VAC 50-60Hz | 76 | C | 39.692 | 1 | 8445275037009
SGC1-K1201-F7 | Minicontactor en corriente alterna. 3 P (NO) + 1NC. 5,5kW - 12A (400VAC/AC3). 110VAC 50-60Hz | 76 | C | 39.692 | 1 | 8445275037016
SGC1-K1201-N7 | Minicontactor en corriente alterna. 3 P (NO) + 1NC. 5,5kW - 12A (400VAC/AC3). 415VAC 50-60Hz | 76 | A | 39.692 | 1 | 8445275037023
SGC1-K1201-P7 | Minicontactor en corriente alterna. 3 P (NO) + 1NC. 5,5kW - 12A (400VAC/AC3). 230VAC 50-60Hz | 76 | A | 39.692 | 1 | 8445275037030
SGC1-K1201-R7 | Minicontactor en corriente alterna. 3 P (NO) + 1NC. 5,5kW - 12A (400VAC/AC3). 440VAC 50-60Hz | 76 | C | 39.692 | 1 | 8445275103957
SGC1-K1210-230VDC | Minicontactor en corriente continua. 3 P (NO) + 1NO. 5,5kW - 12A (400VAC/AC3). 230VDC | 76 | C | 87.809 | 1 | 8445275037047
SGC1-K1210-24VDC | Minicontactor en corriente continua. 3 P (NO) + 1NO. 5,5kW - 12A (400VAC/AC3). 24VDC | 76 | C | 87.809 | 1 | 8445275037054
SGC1-K1210-48VDC | Minicontactor en corriente continua. 3 P (NO) + 1NO. 5,5kW - 12A (400VAC/AC3). 48VDC | 76 | C | 87.809 | 1 | 8445275037061
SGC1-K1210-B7 | Minicontactor en corriente alterna. 3 P (NO) + 1NO. 5,5kW - 12A (400VAC/AC3). 24VAC 50-60Hz | 76 | B | 39.692 | 1 | 8445275037078
SGC1-K1210-E7 | Minicontactor en corriente alterna. 3 P (NO) + 1NO. 5,5kW - 12A (400VAC/AC3). 48VAC 50-60Hz | 76 | C | 39.692 | 1 | 8445275037085
SGC1-K1210-F7 | Minicontactor en corriente alterna. 3 P (NO) + 1NO. 5,5kW - 12A (400VAC/AC3). 110VAC 50-60Hz | 76 | C | 39.692 | 1 | 8445275037092
SGC1-K1210-N7 | Minicontactor en corriente alterna. 3 P (NO) + 1NO. 5,5kW - 12A (400VAC/AC3). 415VAC 50-60Hz | 76 | B | 39.692 | 1 | 8445275037108
SGC1-K1210-P7 | Minicontactor en corriente alterna. 3 P (NO) + 1NO. 5,5kW - 12A (400VAC/AC3). 230VAC 50-60Hz | 76 | A | 39.692 | 1 | 8445275037115
SGC1-K1210-R7 | Minicontactor en corriente alterna. 3 P (NO) + 1NO. 5,5kW - 12A (400VAC/AC3). 440VAC 50-60Hz | 76 | C | 39.692 | 1 | 8445275103964
SGC1-KN02 | Contacto auxiliar frontal 2NC. Para series SGC1-K | 76 | C | 6.912 | 1 | 8445275104091
SGC1-KN04 | Contacto auxiliar frontal 4NC. Para series SGC1-K | 76 | C | 10.693 | 1 | 8445275104107
SGC1-KN11 | Contacto auxiliar frontal 1NO + 1NC. Para series SGC1-K | 76 | A | 6.912 | 1 | 8445275101250
SGC1-KN13 | Contacto auxiliar frontal 1NO + 3NC. Para series SGC1-K | 76 | C | 10.693 | 1 | 8445275104114
SGC1-KN20 | Contacto auxiliar frontal 2NO. Para series SGC1-K | 76 | C | 6.912 | 1 | 8445275104121
SGC1-KN22 | Contacto auxiliar frontal 2NO + 2NC. Para series SGC1-K | 76 | A | 10.693 | 1 | 8445275101267
SGC1-KN31 | Contacto auxiliar frontal 3NO + 1NC. Para series SGC1-K | 76 | C | 10.693 | 1 | 8445275104138
SGC1-KN40 | Contacto auxiliar frontal 4NO. Para series SGC1-K | 76 | C | 10.693 | 1 | 8445275104145
SGC1-D0901W-B7 | Contactor en corriente alterna SGC1D. 3P (NO) + 1NC. 4kW - 9A (400VAC/AC3). 24VAC/50-60Hz | 77 | B | 28.185 | 1 | 8445275029011
SGC1-D0901W-E7 | Contactor en corriente alterna SGC1D. 3P (NO) + 1NC. 4kW - 9A (400VAC/AC3). 48VAC/50-60Hz | 77 | B | 28.185 | 1 | 8445275029028
SGC1-D0901W-F7 | Contactor en corriente alterna SGC1D. 3P (NO) + 1NC. 4kW - 9A (400VAC/AC3). 110VAC/50-60Hz | 77 | A | 28.185 | 1 | 8445275029035
SGC1-D0901W-N7 | Contactor en corriente alterna SGC1D. 3P (NO) + 1NC. 4kW - 9A (400VAC/AC3). 415VAC/50-60Hz | 77 | A | 28.185 | 1 | 8445275029042
SGC1-D0901W-P7 | Contactor en corriente alterna SGC1D. 3P (NO) + 1NC. 4kW - 9A (400VAC/AC3). 230VAC/50-60Hz | 77 | A | 28.185 | 1 | 8445275029059
SGC1-D0901W-R7 | Contactor en corriente alterna SGC1D. 3P (NO) + 1NC. 4kW - 9A (400VAC/AC3). 440VAC/50-60Hz | 77 | C | 28.185 | 1 | 8445275104152
SGC1-D0910W-B7 | Contactor en corriente alterna SGC1D. 3P (NO) + 1NO. 4kW - 9A (400VAC/AC3). 24VAC/50-60Hz | 77 | A | 28.185 | 1 | 8445275029066
SGC1-D0910W-E7 | Contactor en corriente alterna SGC1D. 3P (NO) + 1NO. 4kW - 9A (400VAC/AC3). 48VAC/50-60Hz | 77 | A | 28.185 | 1 | 8445275029073
SGC1-D0910W-F7 | Contactor en corriente alterna SGC1D. 3P (NO) + 1NO. 4kW - 9A (400VAC/AC3). 110VAC/50-60Hz | 77 | A | 28.185 | 1 | 8445275029080
SGC1-D0910W-N7 | Contactor en corriente alterna SGC1D. 3P (NO) + 1NO. 4kW - 9A (400VAC/AC3). 415VAC/50-60Hz | 77 | A | 28.185 | 1 | 8445275029103
SGC1-D0910W-P7 | Contactor en corriente alterna SGC1D. 3P (NO) + 1NO. 4kW - 9A (400VAC/AC3). 230VAC/50-60Hz | 77 | A | 28.185 | 1 | 8445275029110
SGC1-D0910W-R7 | Contactor en corriente alterna SGC1D. 3P (NO) + 1NO. 4kW - 9A (400VAC/AC3). 440VAC/50-60Hz | 77 | C | 28.185 | 1 | 8445275029127
SGC1-D1201W-B7 | Contactor en corriente alterna SGC1D. 3P (NO) + 1NC. 5,5kW - 12A (400VAC/AC3). 24VAC/50-60Hz | 77 | A | 28.703 | 1 | 8445275029233
SGC1-D1201W-E7 | Contactor en corriente alterna SGC1D. 3P (NO) + 1NC. 5,5kW - 12A (400VAC/AC3). 48VAC/50-60Hz | 77 | A | 28.703 | 1 | 8445275029240
SGC1-D1201W-F7 | Contactor en corriente alterna SGC1D. 3P (NO) + 1NC. 5,5kW - 12A (400VAC/AC3). 110VAC/50-60Hz | 77 | B | 28.703 | 1 | 8445275029257
SGC1-D1201W-N7 | Contactor en corriente alterna SGC1D. 3P (NO) + 1NC. 5,5kW - 12A (400VAC/AC3). 415VAC/50-60Hz | 77 | A | 28.703 | 1 | 8445275029264
SGC1-D1201W-P7 | Contactor en corriente alterna SGC1D. 3P (NO) + 1NC. 5,5kW - 12A (400VAC/AC3). 230VAC/50-60Hz | 77 | A | 28.703 | 1 | 8445275029271
SGC1-D1201W-R7 | Contactor en corriente alterna SGC1D. 3P (NO) + 1NC. 5,5kW - 12A (400VAC/AC3). 440VAC/50-60Hz | 77 | C | 28.703 | 1 | 8445275104169
SGC1-D1210W-B7 | Contactor en corriente alterna SGC1D. 3P (NO) + 1NO. 5,5kW - 12A (400VAC/AC3). 24VAC/50-60Hz | 77 | A | 28.703 | 1 | 8445275029288
SGC1-D1210W-E7 | Contactor en corriente alterna SGC1D. 3P (NO) + 1NO. 5,5kW - 12A (400VAC/AC3). 48VAC/50-60Hz | 77 | B | 28.703 | 1 | 8445275029295
SGC1-D1210W-F7 | Contactor en corriente alterna SGC1D. 3P (NO) + 1NO. 5,5kW - 12A (400VAC/AC3). 110VAC/50-60Hz | 77 | A | 28.703 | 1 | 8445275029301
SGC1-D1210W-N7 | Contactor en corriente alterna SGC1D. 3P (NO) + 1NO. 5,5kW - 12A (400VAC/AC3). 415VAC/50-60Hz | 77 | A | 28.703 | 1 | 8445275029318
SGC1-D1210W-P7 | Contactor en corriente alterna SGC1D. 3P (NO) + 1NO. 5,5kW - 12A (400VAC/AC3). 230VAC/50-60Hz | 77 | A | 28.703 | 1 | 8445275029325
SGC1-D1210W-R7 | Contactor en corriente alterna SGC1D. 3P (NO) + 1NO. 5,5kW - 12A (400VAC/AC3). 440VAC/50-60Hz | 77 | C | 28.703 | 1 | 8445275029332
SGC1-D1801W-B7 | Contactor en corriente alterna SGC1D. 3P (NO) + 1NC. 7,5kW - 18A (400VAC/AC3). 24VAC/50-60Hz | 77 | B | 32.698 | 1 | 8445275029349
SGC1-D1801W-E7 | Contactor en corriente alterna SGC1D. 3P (NO) + 1NC. 7,5kW - 18A (400VAC/AC3). 48VAC/50-60Hz | 77 | A | 32.698 | 1 | 8445275029356
SGC1-D1801W-F7 | Contactor en corriente alterna SGC1D. 3P (NO) + 1NC. 7,5kW - 18A (400VAC/AC3). 110VAC/50-60Hz | 77 | A | 32.698 | 1 | 8445275029363
SGC1-D1801W-N7 | Contactor en corriente alterna SGC1D. 3P (NO) + 1NC. 7,5kW - 18A (400VAC/AC3). 415VAC/50-60Hz | 77 | A | 32.698 | 1 | 8445275029370
SGC1-D1801W-P7 | Contactor en corriente alterna SGC1D. 3P (NO) + 1NC. 7,5kW - 18A (400VAC/AC3). 230VAC/50-60Hz | 77 | A | 32.698 | 1 | 8445275029387
SGC1-D1801W-R7 | Contactor en corriente alterna SGC1D. 3P (NO) + 1NC. 7,5kW - 18A (400VAC/AC3). 440VAC/50-60Hz | 77 | C | 32.698 | 1 | 8445275104176
SGC1-D1810W-B7 | Contactor en corriente alterna SGC1D. 3P (NO) + 1NO. 7,5kW - 18A (400VAC/AC3). 24VAC/50-60Hz | 77 | A | 32.698 | 1 | 8445275029394
SGC1-D1810W-E7 | Contactor en corriente alterna SGC1D. 3P (NO) + 1NO. 7,5kW - 18A (400VAC/AC3). 48VAC/50-60Hz | 77 | A | 32.698 | 1 | 8445275029400
SGC1-D1810W-F7 | Contactor en corriente alterna SGC1D. 3P (NO) + 1NO. 7,5kW - 18A (400VAC/AC3). 110VAC/50-60Hz | 77 | B | 32.698 | 1 | 8445275029417
SGC1-D1810W-N7 | Contactor en corriente alterna SGC1D. 3P (NO) + 1NO. 7,5kW - 18A (400VAC/AC3). 415VAC/50-60Hz | 77 | A | 32.698 | 1 | 8445275029424
SGC1-D1810W-P7 | Contactor en corriente alterna SGC1D. 3P (NO) + 1NO. 7,5kW - 18A (400VAC/AC3). 230VAC/50-60Hz | 77 | A | 32.698 | 1 | 8445275029431
SGC1-D1810W-R7 | Contactor en corriente alterna SGC1D. 3P (NO) + 1NO. 7,5kW - 18A (400VAC/AC3). 440VAC/50-60Hz | 77 | C | 32.698 | 1 | 8445275029448
SGC1-D2501W-B7 | Contactor en corriente alterna SGC1D. 3P (NO) + 1NC. 11kW - 25A (400VAC/AC3). 24VAC/50-60Hz | 77 | A | 43.351 | 1 | 8445275029561
SGC1-D2501W-E7 | Contactor en corriente alterna SGC1D. 3P (NO) + 1NC. 11kW - 25A (400VAC/AC3). 48VAC/50-60Hz | 77 | A | 43.351 | 1 | 8445275029578
SGC1-D2501W-F7 | Contactor en corriente alterna SGC1D. 3P (NO) + 1NC. 11kW - 25A (400VAC/AC3). 110VAC/50-60Hz | 77 | B | 43.351 | 1 | 8445275029585
SGC1-D2501W-N7 | Contactor en corriente alterna SGC1D. 3P (NO) + 1NC. 11kW - 25A (400VAC/AC3). 415VAC/50-60Hz | 77 | B | 43.351 | 1 | 8445275029592
SGC1-D2501W-P7 | Contactor en corriente alterna SGC1D. 3P (NO) + 1NC. 11kW - 25A (400VAC/AC3). 230VAC/50-60Hz | 77 | A | 43.351 | 1 | 8445275029608
SGC1-D2501W-R7 | Contactor en corriente alterna SGC1D. 3P (NO) + 1NC. 11kW - 25A (400VAC/AC3). 440VAC/50-60Hz | 77 | C | 43.351 | 1 | 8445275104183
SGC1-D2510W-B7 | Contactor en corriente alterna SGC1D. 3P (NO) + 1NO. 11kW - 25A (400VAC/AC3). 24VAC/50-60Hz | 77 | A | 44.09 | 1 | 8445275029622
SGC1-D2510W-E7 | Contactor en corriente alterna SGC1D. 3P (NO) + 1NO. 11kW - 25A (400VAC/AC3). 48VAC/50-60Hz | 77 | A | 44.09 | 1 | 8445275029639
SGC1-D2510W-F7 | Contactor en corriente alterna SGC1D. 3P (NO) + 1NO. 11kW - 25A (400VAC/AC3). 110VAC/50-60Hz | 77 | B | 44.09 | 1 | 8445275029646
SGC1-D2510W-N7 | Contactor en corriente alterna SGC1D. 3P (NO) + 1NO. 11kW - 25A (400VAC/AC3). 415VAC/50-60Hz | 77 | A | 44.09 | 1 | 8445275029653
SGC1-D2510W-P7 | Contactor en corriente alterna SGC1D. 3P (NO) + 1NO. 11kW - 25A (400VAC/AC3). 230VAC/50-60Hz | 77 | A | 44.09 | 1 | 8445275029660
SGC1-D2510W-R7 | Contactor en corriente alterna SGC1D. 3P (NO) + 1NO. 11kW - 25A (400VAC/AC3). 440VAC/50-60Hz | 77 | C | 44.09 | 1 | 8445275104190
SGC1-D3201W-B7 | Contactor en corriente alterna SGC1D. 3P (NO) + 1NC. 15kW - 32A (400VAC/AC3). 24VAC/50-60Hz | 77 | B | 71.758 | 1 | 8445275029677
SGC1-D3201W-E7 | Contactor en corriente alterna SGC1D. 3P (NO) + 1NC. 15kW - 32A (400VAC/AC3). 48VAC/50-60Hz | 77 | B | 71.758 | 1 | 8445275029684
SGC1-D3201W-F7 | Contactor en corriente alterna SGC1D. 3P (NO) + 1NC. 15kW - 32A (400VAC/AC3). 110VAC/50-60Hz | 77 | B | 71.758 | 1 | 8445275029691
SGC1-D3201W-N7 | Contactor en corriente alterna SGC1D. 3P (NO) + 1NC. 15kW - 32A (400VAC/AC3). 415VAC/50-60Hz | 77 | B | 71.758 | 1 | 8445275029707
SGC1-D3201W-P7 | Contactor en corriente alterna SGC1D. 3P (NO) + 1NC. 15kW - 32A (400VAC/AC3). 230VAC/50-60Hz | 77 | B | 71.758 | 1 | 8445275029714
SGC1-D3201W-R7 | Contactor en corriente alterna SGC1D. 3P (NO) + 1NC. 15kW - 32A (400VAC/AC3). 440VAC/50-60Hz | 77 | C | 71.758 | 1 | 8445275104206
SGC1-D3210W-B7 | Contactor en corriente alterna SGC1D. 3P (NO) + 1NO. 15kW - 32A (400VAC/AC3). 24VAC/50-60Hz | 77 | B | 72.054 | 1 | 8445275029721
SGC1-D3210W-E7 | Contactor en corriente alterna SGC1D. 3P (NO) + 1NO. 15kW - 32A (400VAC/AC3). 48VAC/50-60Hz | 77 | A | 72.054 | 1 | 8445275029738
SGC1-D3210W-F7 | Contactor en corriente alterna SGC1D. 3P (NO) + 1NO. 15kW - 32A (400VAC/AC3). 110VAC/50-60Hz | 77 | B | 72.054 | 1 | 8445275029745
SGC1-D3210W-N7 | Contactor en corriente alterna SGC1D. 3P (NO) + 1NO. 15kW - 32A (400VAC/AC3). 415VAC/50-60Hz | 77 | A | 72.054 | 1 | 8445275029752
SGC1-D3210W-P7 | Contactor en corriente alterna SGC1D. 3P (NO) + 1NO. 15kW - 32A (400VAC/AC3). 230VAC/50-60Hz | 77 | A | 72.054 | 1 | 8445275029769
SGC1-D3210W-R7 | Contactor en corriente alterna SGC1D. 3P (NO) + 1NO. 15kW - 32A (400VAC/AC3). 440VAC/50-60Hz | 77 | C | 72.054 | 1 | 8445275029776
SGC1-D4011W-B7 | Contactor en corriente alterna SGC1D. 3P (NO) + 1NO + 1NC. 18,5kW - 40A (400VAC/AC3). 24VAC/50-60Hz | 77 | B | 122.58 | 1 | 8445275029882
SGC1-D4011W-E7 | Contactor en corriente alterna SGC1D. 3P (NO) + 1NO + 1NC. 18,5kW - 40A (400VAC/AC3). 48VAC/50-60Hz | 77 | B | 122.58 | 1 | 8445275029899
SGC1-D4011W-F7 | Contactor en corriente alterna SGC1D. 3P (NO) + 1NO + 1NC. 18,5kW - 40A (400VAC/AC3). 110VAC/50-60Hz | 77 | B | 122.58 | 1 | 8445275029905
SGC1-D4011W-N7 | Contactor en corriente alterna SGC1D. 3P (NO) + 1NO + 1NC. 18,5kW - 40A (400VAC/AC3). 415VAC/50-60Hz | 77 | C | 122.58 | 1 | 8445275029912
SGC1-D4011W-P7 | Contactor en corriente alterna SGC1D. 3P (NO) + 1NO + 1NC. 18,5kW - 40A (400VAC/AC3). 230VAC/50-60Hz | 77 | A | 122.58 | 1 | 8445275029929
SGC1-D4011W-R7 | Contactor en corriente alterna SGC1D. 3P (NO) + 1NO + 1NC. 18,5kW - 40A (400VAC/AC3). 440VAC/50-60Hz | 77 | C | 122.58 | 1 | 8445275029936
SGC1-D5011W-B7 | Contactor en corriente alterna SGC1D. 3P (NO) + 1NO + 1NC. 22kW - 50A (400VAC/AC3). 24VAC/50-60Hz | 77 | B | 129.164 | 1 | 8445275029943
SGC1-D5011W-E7 | Contactor en corriente alterna SGC1D. 3P (NO) + 1NO + 1NC. 22kW - 50A (400VAC/AC3). 48VAC/50-60Hz | 77 | B | 129.164 | 1 | 8445275029950
SGC1-D5011W-F7 | Contactor en corriente alterna SGC1D. 3P (NO) + 1NO + 1NC. 22kW - 50A (400VAC/AC3). 110VAC/50-60Hz | 77 | A | 129.164 | 1 | 8445275029967
SGC1-D5011W-N7 | Contactor en corriente alterna SGC1D. 3P (NO) + 1NO + 1NC. 22kW - 50A (400VAC/AC3). 415VAC/50-60Hz | 77 | B | 129.164 | 1 | 8445275029974
SGC1-D5011W-P7 | Contactor en corriente alterna SGC1D. 3P (NO) + 1NO + 1NC. 22kW - 50A (400VAC/AC3). 230VAC/50-60Hz | 77 | A | 129.164 | 1 | 8445275029981
SGC1-D5011W-R7 | Contactor en corriente alterna SGC1D. 3P (NO) + 1NO + 1NC. 22kW - 50A (400VAC/AC3). 440VAC/50-60Hz | 77 | C | 129.164 | 1 | 8445275104213
SGC1-D6511W-B7 | Contactor en corriente alterna SGC1D. 3P (NO) + 1NO + 1NC. 30kW - 65A (400VAC/AC3). 24VAC/50-60Hz | 77 | B | 132.197 | 1 | 8445275030109
SGC1-D6511W-E7 | Contactor en corriente alterna SGC1D. 3P (NO) + 1NO + 1NC. 30kW - 65A (400VAC/AC3). 48VAC/50-60Hz | 77 | A | 132.197 | 1 | 8445275030116
SGC1-D6511W-F7 | Contactor en corriente alterna SGC1D. 3P (NO) + 1NO + 1NC. 30kW - 65A (400VAC/AC3). 110VAC/50-60Hz | 77 | A | 132.197 | 1 | 8445275030123
SGC1-D6511W-N7 | Contactor en corriente alterna SGC1D. 3P (NO) + 1NO + 1NC. 30kW - 65A (400VAC/AC3). 415VAC/50-60Hz | 77 | B | 132.197 | 1 | 8445275030147
SGC1-D6511W-P7 | Contactor en corriente alterna SGC1D. 3P (NO) + 1NO + 1NC. 30kW - 65A (400VAC/AC3). 230VAC/50-60Hz | 77 | A | 132.197 | 1 | 8445275030154
SGC1-D6511W-R7 | Contactor en corriente alterna SGC1D. 3P (NO) + 1NO + 1NC. 30kW - 65A (400VAC/AC3). 440VAC/50-60Hz | 77 | C | 132.197 | 1 | 8445275104220
SGC1-D8011W-B7 | Contactor en corriente alterna SGC1D. 3P (NO) + 1NO + 1NC. 37kW - 80A (400VAC/AC3). 24VAC/50-60Hz | 77 | B | 221.562 | 1 | 8445275030161
SGC1-D8011W-E7 | Contactor en corriente alterna SGC1D. 3P (NO) + 1NO + 1NC. 37kW - 80A (400VAC/AC3). 48VAC/50-60Hz | 77 | A | 221.562 | 1 | 8445275030178
SGC1-D8011W-F7 | Contactor en corriente alterna SGC1D. 3P (NO) + 1NO + 1NC. 37kW - 80A (400VAC/AC3). 110VAC/50-60Hz | 77 | B | 221.562 | 1 | 8445275030185
SGC1-D8011W-N7 | Contactor en corriente alterna SGC1D. 3P (NO) + 1NO + 1NC. 37kW - 80A (400VAC/AC3). 415VAC/50-60Hz | 77 | B | 221.562 | 1 | 8445275030192
SGC1-D8011W-P7 | Contactor en corriente alterna SGC1D. 3P (NO) + 1NO + 1NC. 37kW - 80A (400VAC/AC3). 230VAC/50-60Hz | 77 | A | 221.562 | 1 | 8445275030208
SGC1-D8011W-R7 | Contactor en corriente alterna SGC1D. 3P (NO) + 1NO + 1NC. 37kW - 80A (400VAC/AC3). 440VAC/50-60Hz | 77 | C | 221.562 | 1 | 8445275030215
SGC1-D9511W-B7 | Contactor en corriente alterna SGC1D. 3P (NO) + 1NO + 1NC. 45kW - 95A (400VAC/AC3). 24VAC/50-60Hz | 77 | C | 228.22 | 1 | 8445275030321
SGC1-D9511W-E7 | Contactor en corriente alterna SGC1D. 3P (NO) + 1NO + 1NC. 45kW - 95A (400VAC/AC3). 48VAC/50-60Hz | 77 | A | 228.22 | 1 | 8445275030338
SGC1-D9511W-F7 | Contactor en corriente alterna SGC1D. 3P (NO) + 1NO + 1NC. 45kW - 95A (400VAC/AC3). 110VAC/50-60Hz | 77 | A | 228.22 | 1 | 8445275030345
SGC1-D9511W-N7 | Contactor en corriente alterna SGC1D. 3P (NO) + 1NO + 1NC. 45kW - 95A (400VAC/AC3). 415VAC/50-60Hz | 77 | B | 228.22 | 1 | 8445275030352
SGC1-D9511W-P7 | Contactor en corriente alterna SGC1D. 3P (NO) + 1NO + 1NC. 45kW - 95A (400VAC/AC3). 230VAC/50-60Hz | 77 | A | 228.22 | 1 | 8445275030369
SGC1-D9511W-R7 | Contactor en corriente alterna SGC1D. 3P (NO) + 1NO + 1NC. 45kW - 95A (400VAC/AC3). 440VAC/50-60Hz | 77 | C | 228.22 | 1 | 8445275030376
SGP1-D0901-110VDC | Contactor en CC SGP1. 3P (NO) + 1NC 4kW - 9A (690 VAC) . 110VDC | 77 | C | 106.185 | 1 | 8445275104237
SGP1-D0901-12VDC | Contactor en CC SGP1. 3P (NO) + 1NC 4kW - 9A (690 VAC) . 12VDC | 77 | C | 106.185 | 1 | 8445275104244
SGP1-D0901-220VDC | Contactor en CC SGP1. 3P (NO) + 1NC 4kW - 9A (690 VAC) . 220VDC | 77 | C | 106.185 | 1 | 8445275033902
SGP1-D0901-24VDC | Contactor en corriente continua SGP1D. 3 P (NO) + 1NC. 4kW - 9A (400VAC/AC3). 24VDC | 77 | C | 106.185 | 1 | 8445275033919
SGP1-D0901-440VDC | Contactor en CC SGP1. 3P (NO) + 1NC 4kW - 9A (690 VAC) . 440VDC | 77 | C | 106.185 | 1 | 8445275104251
SGP1-D0901-48VDC | Contactor en CC SGP1. 3P (NO) + 1NC 4kW - 9A (690 VAC) . 48VDC | 77 | C | 106.185 | 1 | 8445275033926
SGP1-D0910-110VDC | Contactor en CC SGP1. 3P (NO) + 1NC 4kW - 9A (690 VAC) . 110VDC | 77 | C | 106.185 | 1 | 8445275104268
SGP1-D0910-12VDC | Contactor en CC SGP1. 3P (NO) + 1NC 4kW - 9A (690 VAC) . 12VDC | 77 | C | 106.185 | 1 | 8445275104275
SGP1-D0910-220VDC | Contactor en CC SGP1. 3P (NO) + 1NO 4kW - 9A (690 VAC) . 220VDC | 77 | C | 106.185 | 1 | 8445275033933
SGP1-D0910-24VDC | Contactor en corriente continua SGP1D. 3 P (NO) + 1NO. 4kW - 9A (400VAC/AC3). 24VDC | 77 | A | 106.185 | 1 | 8445275033940
SGP1-D0910-440VDC | Contactor en CC SGP1. 3P (NO) + 1NC 4kW - 9A (690 VAC) . 440VDC | 77 | C | 106.185 | 1 | 8445275104282
SGP1-D0910-48VDC | Contactor en CC SGP1. 3P (NO) + 1NO 4kW - 9A (690 VAC) . 48VDC | 77 | C | 106.185 | 1 | 8445275033957
SGP1-D1201-110VDC | Contactor en CC SGP1. 3P (NO) + 1NC 5,5kW - 12A (690 VAC) . 110VDC | 77 | C | 106.185 | 1 | 8445275104299
SGP1-D1201-12VDC | Contactor en CC SGP1. 3P (NO) + 1NC 5,5kW - 12A (690 VAC) . 12VDC | 77 | C | 106.185 | 1 | 8445275104305
SGP1-D1201-220VDC | Contactor en CC SGP1. 3P (NO) + 1NC 5,5kW - 12A (690 VAC) . 220VDC | 77 | C | 106.185 | 1 | 8445275033964
SGP1-D1201-24VDC | Contactor en corriente continua SGP1D. 3 P (NO) + 1NC. 5,5kW - 12A (400VAC/AC3). 24VDC | 77 | C | 106.185 | 1 | 8445275033971
SGP1-D1201-440VDC | Contactor en CC SGP1. 3P (NO) + 1NC 5,5kW - 12A (690 VAC) . 440VDC | 77 | C | 106.185 | 1 | 8445275104312
SGP1-D1201-48VDC | Contactor en CC SGP1. 3P (NO) + 1NC 5,5kW - 12A (690 VAC) . 48VDC | 77 | C | 106.185 | 1 | 8445275033988
SGP1-D1210-110VDC | Contactor en CC SGP1. 3P (NO) + 1NO 5,5kW - 12A (690 VAC) . 110VDC | 77 | C | 106.185 | 1 | 8445275104329
SGP1-D1210-12VDC | Contactor en CC SGP1. 3P (NO) + 1NO 5,5kW - 12A (690 VAC) . 12VDC | 77 | C | 106.185 | 1 | 8445275104336
SGP1-D1210-220VDC | Contactor en CC SGP1. 3P (NO) + 1NO 5,5kW - 12A (690 VAC) . 220VDC | 77 | C | 106.185 | 1 | 8445275033995
SGP1-D1210-24VDC | Contactor en corriente continua SGP1D. 3 P (NO) + 1NO. 5,5kW - 12A (400VAC/AC3). 24VDC | 77 | B | 106.185 | 1 | 8445275034008
SGP1-D1210-440VDC | Contactor en CC SGP1. 3P (NO) + 1NO 5,5kW - 12A (690 VAC) . 440VDC | 77 | C | 106.185 | 1 | 8445275104343
SGP1-D1210-48VDC | Contactor en CC SGP1. 3P (NO) + 1NO 5,5kW - 12A (690 VAC) . 48VDC | 77 | C | 106.185 | 1 | 8445275034015
SGP1-D1801-110VDC | Contactor en CC SGP1. 3P (NO) + 1NC 7,5kW - 18A (690 VAC) . 110VDC | 77 | C | 111.978 | 1 | 8445275104350
SGP1-D1801-12VDC | Contactor en CC SGP1. 3P (NO) + 1NC 7,5kW - 18A (690 VAC) . 12VDC | 77 | C | 111.978 | 1 | 8445275104367
SGP1-D1801-220VDC | Contactor en CC SGP1. 3P (NO) + 1NC 7,5kW - 18A (690 VAC) . 220VDC | 77 | C | 111.978 | 1 | 8445275034022
SGP1-D1801-24VDC | Contactor en corriente continua SGP1D. 3 P (NO) + 1NC. 7,5kW - 18A (400VAC/AC3). 24VDC | 77 | C | 111.978 | 1 | 8445275034039
SGP1-D1801-440VDC | Contactor en CC SGP1. 3P (NO) + 1NC 7,5kW - 18A (690 VAC) . 440VDC | 77 | C | 111.978 | 1 | 8445275104374
SGP1-D1801-48VDC | Contactor en CC SGP1. 3P (NO) + 1NC 7,5kW - 18A (690 VAC) . 48VDC | 77 | C | 111.978 | 1 | 8445275034046
SGP1-D1810-110VDC | Contactor en CC SGP1. 3P (NO) + 1NC 7,5kW - 18A (690 VAC) . 110VDC | 77 | C | 111.978 | 1 | 8445275104381
SGP1-D1810-12VDC | Contactor en CC SGP1. 3P (NO) + 1NC 7,5kW - 18A (690 VAC) . 12VDC | 77 | C | 111.978 | 1 | 8445275104398
SGP1-D1810-220VDC | Contactor en CC SGP1. 3P (NO) + 1NO 7,5kW - 18A (690 VAC) . 220VDC | 77 | C | 111.978 | 1 | 8445275034053
SGP1-D1810-24VDC | Contactor en corriente continua SGP1D. 3 P (NO) + 1NO. 7,5kW - 18A (400VAC/AC3). 24VDC | 77 | A | 111.978 | 1 | 8445275034060
SGP1-D1810-440VDC | Contactor en CC SGP1. 3P (NO) + 1NC 7,5kW - 18A (690 VAC) . 440VDC | 77 | C | 111.978 | 1 | 8445275104404
SGP1-D1810-48VDC | Contactor en CC SGP1. 3P (NO) + 1NO 7,5kW - 18A (690 VAC) . 48VDC | 77 | C | 111.978 | 1 | 8445275034077
SGP1-D2501-110VDC | Contactor en CC SGP1. 3P (NO) + 1NC 11kW - 25A (690 VAC) . 110VDC | 77 | C | 162.974 | 1 | 8445275104411
SGP1-D2501-12VDC | Contactor en CC SGP1. 3P (NO) + 1NC 11kW - 25A (690 VAC) . 12VDC | 77 | C | 162.974 | 1 | 8445275104428
SGP1-D2501-220VDC | Contactor en CC SGP1. 3P (NO) + 1NC 11kW - 25A (690 VAC) . 220VDC | 77 | C | 162.974 | 1 | 8445275034084
SGP1-D2501-24VDC | Contactor en corriente continua SGP1D. 3 P (NO) + 1NC. 11kW - 25A (400VAC/AC3). 24VDC | 77 | C | 162.974 | 1 | 8445275034091
SGP1-D2501-440VDC | Contactor en CC SGP1. 3P (NO) + 1NC 11kW - 25A (690 VAC) . 440VDC | 77 | C | 162.974 | 1 | 8445275104435
SGP1-D2501-48VDC | Contactor en CC SGP1. 3P (NO) + 1NC 11kW - 25A (690 VAC) . 48VDC | 77 | C | 162.974 | 1 | 8445275034107
SGP1-D2510-110VDC | Contactor en CC SGP1. 3P (NO) + 1NO 11kW - 25A (690 VAC) . 110VDC | 77 | C | 163.965 | 1 | 8445275104442
SGP1-D2510-12VDC | Contactor en CC SGP1. 3P (NO) + 1NO 11kW - 25A (690 VAC) . 12VDC | 77 | C | 163.965 | 1 | 8445275104459
SGP1-D2510-220VDC | Contactor en CC SGP1. 3P (NO) + 1NO 11kW - 25A (690 VAC) . 220VDC | 77 | C | 163.965 | 1 | 8445275034114
SGP1-D2510-24VDC | Contactor en corriente continua SGP1D. 3 P (NO) + 1NO. 11kW - 25A (400VAC/AC3). 24VDC | 77 | A | 163.965 | 1 | 8445275034121
SGP1-D2510-440VDC | Contactor en CC SGP1. 3P (NO) + 1NO 11kW - 25A (690 VAC) . 440VDC | 77 | C | 163.965 | 1 | 8445275104466
SGP1-D2510-48VDC | Contactor en CC SGP1. 3P (NO) + 1NO 11kW - 25A (690 VAC) . 48VDC | 77 | C | 163.965 | 1 | 8445275034138
SGP1-D3201-110VDC | Contactor en CC SGP1. 3P (NO) + 1NC 15kW - 32A (690 VAC) . 110VDC | 77 | C | 180.582 | 1 | 8445275104473
SGP1-D3201-12VDC | Contactor en CC SGP1. 3P (NO) + 1NC 15kW - 32A (690 VAC) . 12VDC | 77 | C | 180.582 | 1 | 8445275104480
SGP1-D3201-220VDC | Contactor en CC SGP1. 3P (NO) + 1NC 15kW - 32A (690 VAC) . 220VDC | 77 | C | 180.582 | 1 | 8445275034145
SGP1-D3201-24VDC | Contactor en corriente continua SGP1D. 3 P (NO) + 1NC. 15kW - 32A (400VAC/AC3). 24VDC | 77 | C | 180.582 | 1 | 8445275034152
SGP1-D3201-440VDC | Contactor en CC SGP1. 3P (NO) + 1NC 15kW - 32A (690 VAC) . 440VDC | 77 | C | 180.582 | 1 | 8445275104497
SGP1-D3201-48VDC | Contactor en CC SGP1. 3P (NO) + 1NC 15kW - 32A (690 VAC) . 48VDC | 77 | C | 180.582 | 1 | 8445275034169
SGP1-D3210-110VDC | Contactor en CC SGP1. 3P (NO) + 1NO 15kW - 32A (690 VAC) . 110VDC | 77 | C | 180.964 | 1 | 8445275104503
SGP1-D3210-12VDC | Contactor en CC SGP1. 3P (NO) + 1NO 15kW - 32A (690 VAC) . 12VDC | 77 | C | 180.964 | 1 | 8445275104510
SGP1-D3210-220VDC | Contactor en CC SGP1. 3P (NO) + 1NO 15kW - 32A (690 VAC) . 220VDC | 77 | C | 180.964 | 1 | 8445275034176
SGP1-D3210-24VDC | Contactor en corriente continua SGP1D. 3 P (NO) + 1NO. 15kW - 32A (400VAC/AC3). 24VDC | 77 | C | 180.964 | 1 | 8445275034183
SGP1-D3210-440VDC | Contactor en CC SGP1. 3P (NO) + 1NO 15kW - 32A (690 VAC) . 440VDC | 77 | C | 180.964 | 1 | 8445275104527
SGP1-D3210-48VDC | Contactor en CC SGP1. 3P (NO) + 1NO 15kW - 32A (690 VAC) . 48VDC | 77 | C | 180.964 | 1 | 8445275034190
SGP1-D4011-110VDC | Contactor en CC SGP1. 3P (NO) + 1NO+1NC 18,5kW - 40A (690 VAC) . 110VDC | 77 | C | 0 | 1 | 8445275104534
SGP1-D4011-12VDC | Contactor en CC SGP1. 3P (NO) + 1NO+1NC 18,5kW - 40A (690 VAC) . 12VDC | 77 | C | 0 | 1 | 8445275104541
SGP1-D4011-220VDC | Contactor en CC SGP1. 3P (NO) + 1NO+1NC 18,5kW - 40A (690 VAC) . 220VDC | 77 | C | 0 | 1 | 8445275034213
SGP1-D4011-24VDC | Contactor en corriente continua SGP1D. 3 P (NO) + 1NO + 1NC. 18,5kW - 40A (400VAC/AC3). 24VDC | 77 | C | 0 | 1 | 8445275034220
SGP1-D4011-440VDC | Contactor en CC SGP1. 3P (NO) + 1NO+1NC 18,5kW - 40A (690 VAC) . 440VDC | 77 | C | 0 | 1 | 8445275104558
SGP1-D4011-48VDC | Contactor en CC SGP1. 3P (NO) + 1NO+1NC 18,5kW - 40A (690 VAC) . 48VDC | 77 | C | 0 | 1 | 8445275034237
SGP1-D5011-110VDC | Contactor en CC SGP1. 3P (NO) + 1NO+1NC 22kW - 50A (690 VAC) . 110VDC | 77 | C | 0 | 1 | 8445275104565
SGP1-D5011-12VDC | Contactor en CC SGP1. 3P (NO) + 1NO+1NC 22kW - 50A (690 VAC) . 12VDC | 77 | C | 0 | 1 | 8445275104572
SGP1-D5011-220VDC | Contactor en CC SGP1. 3P (NO) + 1NO+1NC 22kW - 50A (690 VAC) . 220VDC | 77 | C | 0 | 1 | 8445275034244
SGP1-D5011-24VDC | Contactor en corriente continua SGP1D. 3 P (NO) + 1NO + 1NC. 22kW - 50A (400VAC/AC3). 24VDC | 77 | C | 0 | 1 | 8445275034251
SGP1-D5011-440VDC | Contactor en CC SGP1. 3P (NO) + 1NO+1NC 22kW - 50A (690 VAC) . 440VDC | 77 | C | 0 | 1 | 8445275104589
SGP1-D5011-48VDC | Contactor en CC SGP1. 3P (NO) + 1NO+1NC 22kW - 50A (690 VAC) . 48VDC | 77 | C | 0 | 1 | 8445275034268
SGP1-D6511-110VDC | Contactor en CC SGP1. 3P (NO) + 1NO+1NC 30kW - 65A (690 VAC) . 110VDC | 77 | C | 0 | 1 | 8445275104596
SGP1-D6511-12VDC | Contactor en CC SGP1. 3P (NO) + 1NO+1NC 30kW - 65A (690 VAC) . 12VDC | 77 | C | 0 | 1 | 8445275104602
SGP1-D6511-220VDC | Contactor en CC SGP1. 3P (NO) + 1NO+1NC 30kW - 65A (690 VAC) . 220VDC | 77 | C | 0 | 1 | 8445275034275
SGP1-D6511-24VDC | Contactor en corriente continua SGP1D. 3 P (NO) + 1NO + 1NC. 30kW - 65A (400VAC/AC3). 24VDC | 77 | C | 0 | 1 | 8445275034282
SGP1-D6511-440VDC | Contactor en CC SGP1. 3P (NO) + 1NO+1NC 30kW - 65A (690 VAC) . 440VDC | 77 | C | 0 | 1 | 8445275104619
SGP1-D6511-48VDC | Contactor en CC SGP1. 3P (NO) + 1NO+1NC 30kW - 65A (690 VAC) . 48VDC | 77 | C | 0 | 1 | 8445275034299
SGP1-D8011-110VDC | Contactor en CC SGP1. 3P (NO) + 1NO+1NC 37kW - 80A (690 VAC) . 110VDC | 77 | C | 0 | 1 | 8445275104626
SGP1-D8011-12VDC | Contactor en CC SGP1. 3P (NO) + 1NO+1NC 37kW - 80A (690 VAC) . 12VDC | 77 | C | 0 | 1 | 8445275104633
SGP1-D8011-220VDC | Contactor en CC SGP1. 3P (NO) + 1NO+1NC 37kW - 80A (690 VAC) . 220VDC | 77 | C | 0 | 1 | 8445275034305
SGP1-D8011-24VDC | Contactor en corriente continua SGP1D. 3 P (NO) + 1NO + 1NC. 37kW - 80A (400VAC/AC3). 24VDC | 77 | C | 0 | 1 | 8445275034312
SGP1-D8011-440VDC | Contactor en CC SGP1. 3P (NO) + 1NO+1NC 37kW - 80A (690 VAC) . 440VDC | 77 | C | 0 | 1 | 8445275104640
SGP1-D8011-48VDC | Contactor en CC SGP1. 3P (NO) + 1NO+1NC 37kW - 80A (690 VAC) . 48VDC | 77 | C | 0 | 1 | 8445275034329
SGP1-D9511-110VDC | Contactor en CC SGP1. 3P (NO) + 1NO+1NC 45kW - 95A (690 VAC) . 110VDC | 77 | C | 0 | 1 | 8445275104657
SGP1-D9511-12VDC | Contactor en CC SGP1. 3P (NO) + 1NO+1NC 45kW - 95A (690 VAC) . 12VDC | 77 | C | 0 | 1 | 8445275104664
SGP1-D9511-220VDC | Contactor en CC SGP1. 3P (NO) + 1NO+1NC 45kW - 95A (690 VAC) . 220VDC | 77 | C | 0 | 1 | 8445275034336
SGP1-D9511-24VDC | Contactor en corriente continua SGP1D. 3 P (NO) + 1NO + 1NC. 45kW - 95A (400VAC/AC3). 24VDC | 77 | B | 0 | 1 | 8445275034343
SGP1-D9511-440VDC | Contactor en CC SGP1. 3P (NO) + 1NO+1NC 45kW - 95A (690 VAC) . 440VDC | 77 | C | 0 | 1 | 8445275104671
SGP1-D9511-48VDC | Contactor en CC SGP1. 3P (NO) + 1NO+1NC 45kW - 95A (690 VAC) . 48VDC | 77 | C | 0 | 1 | 8445275034350
SGC1-D12004W-B7 | Contactor en corriente alterna SGC1D. 4 P (NO). 20A (400VAC/AC1). 24VAC/50-60Hz | 78 | B | 47.567 | 1 | 8445275029134
SGC1-D12004W-E7 | Contactor en corriente alterna SGC1D. 4 P (NO). 20A (400VAC/AC1). 48VAC/50-60Hz | 78 | B | 47.567 | 1 | 8445275029141
SGC1-D12004W-F7 | Contactor en corriente alterna SGC1D. 4 P (NO). 20A (400VAC/AC1). 110VAC/50-60Hz | 78 | B | 47.567 | 1 | 8445275029158
SGC1-D12004W-N7 | Contactor en corriente alterna SGC1D. 4 P (NO). 20A (400VAC/AC1). 415VAC/50-60Hz | 78 | B | 47.567 | 1 | 8445275029165
SGC1-D12004W-P7 | Contactor en corriente alterna SGC1D. 4 P (NO). 20A (400VAC/AC1). 230VAC/50-60Hz | 78 | B | 44.164 | 1 | 8445275029172
SGC1-D12004W-R7 | Contactor en corriente alterna SGC1D. 4 P (NO). 20A (400VAC/AC1). 440VAC/50-60Hz | 78 | C | 47.567 | 1 | 8445275104688
SGC1-D12008W-B7 | Contactor en corriente alterna SGC1D. 4 P (2NO+2NC). 20A (400VAC/AC1). 24VAC/50-60Hz | 78 | B | 47.567 | 1 | 8445275029189
SGC1-D12008W-E7 | Contactor en corriente alterna SGC1D. 4 P (2NO+2NC). 20A (400VAC/AC1). 48VAC/50-60Hz | 78 | B | 47.567 | 1 | 8445275029196
SGC1-D12008W-F7 | Contactor en corriente alterna SGC1D. 4 P (2NO+2NC). 20A (400VAC/AC1). 110VAC/50-60Hz | 78 | B | 47.567 | 1 | 8445275029202
SGC1-D12008W-N7 | Contactor en corriente alterna SGC1D. 4 P (2NO+2NC). 20A (400VAC/AC1). 415VAC/50-60Hz | 78 | B | 47.567 | 1 | 8445275029219
SGC1-D12008W-P7 | Contactor en corriente alterna SGC1D. 4 P (2NO+2NC). 20A (400VAC/AC1). 230VAC/50-60Hz | 78 | A | 44.164 | 1 | 8445275029226
SGC1-D12008W-R7 | Contactor en corriente alterna SGC1D. 4 P (2NO+2NC). 20A (400VAC/AC1). 440VAC/50-60Hz | 78 | C | 47.567 | 1 | 8445275104695
SGC1-D25004W-B7 | Contactor en corriente alterna SGC1D. 4 P (NO). 40A (400VAC/AC1). 24VAC/50-60Hz | 78 | B | 68.133 | 1 | 8445275029462
SGC1-D25004W-E7 | Contactor en corriente alterna SGC1D. 4 P (NO). 40A (400VAC/AC1). 48VAC/50-60Hz | 78 | B | 68.133 | 1 | 8445275029479
SGC1-D25004W-F7 | Contactor en corriente alterna SGC1D. 4 P (NO). 40A (400VAC/AC1). 110VAC/50-60Hz | 78 | B | 68.133 | 1 | 8445275029486
SGC1-D25004W-N7 | Contactor en corriente alterna SGC1D. 4 P (NO). 40A (400VAC/AC1). 415VAC/50-60Hz | 78 | B | 68.133 | 1 | 8445275029493
SGC1-D25004W-P7 | Contactor en corriente alterna SGC1D. 4 P (NO). 40A (400VAC/AC1). 230VAC/50-60Hz | 78 | A | 63.251 | 1 | 8445275029509
SGC1-D25004W-R7 | Contactor en corriente alterna SGC1D. 4 P (NO). 40A (400VAC/AC1). 440VAC/50-60Hz | 78 | C | 68.133 | 1 | 8445275104701
SGC1-D25008W-B7 | Contactor en corriente alterna SGC1D. 4 P (2NO+2NC). 40A (400VAC/AC1). 24VAC/50-60Hz | 78 | B | 68.133 | 1 | 8445275029516
SGC1-D25008W-E7 | Contactor en corriente alterna SGC1D. 4 P (2NO+2NC). 40A (400VAC/AC1). 48VAC/50-60Hz | 78 | A | 68.133 | 1 | 8445275029523
SGC1-D25008W-F7 | Contactor en corriente alterna SGC1D. 4 P (2NO+2NC). 40A (400VAC/AC1). 110VAC/50-60Hz | 78 | B | 68.133 | 1 | 8445275029530
SGC1-D25008W-N7 | Contactor en corriente alterna SGC1D. 4 P (2NO+2NC). 40A (400VAC/AC1). 415VAC/50-60Hz | 78 | B | 68.133 | 1 | 8445275029547
SGC1-D25008W-P7 | Contactor en corriente alterna SGC1D. 4 P (2NO+2NC). 40A (400VAC/AC1). 230VAC/50-60Hz | 78 | A | 63.251 | 1 | 8445275029554
SGC1-D25008W-R7 | Contactor en corriente alterna SGC1D. 4 P (2NO+2NC). 40A (400VAC/AC1). 440VAC/50-60Hz | 78 | C | 68.133 | 1 | 8445275104718
SGC1-D40004W-B7 | Contactor en corriente alterna SGC1D. 4 P (NO). 60A (400VAC/AC1). 24VAC/50-60Hz | 78 | B | 147.659 | 1 | 8445275029783
SGC1-D40004W-E7 | Contactor en corriente alterna SGC1D. 4 P (NO). 60A (400VAC/AC1). 48VAC/50-60Hz | 78 | B | 147.659 | 1 | 8445275029790
SGC1-D40004W-F7 | Contactor en corriente alterna SGC1D. 4 P (NO). 60A (400VAC/AC1). 110VAC/50-60Hz | 78 | B | 147.659 | 1 | 8445275029806
SGC1-D40004W-N7 | Contactor en corriente alterna SGC1D. 4 P (NO). 60A (400VAC/AC1). 415VAC/50-60Hz | 78 | B | 147.659 | 1 | 8445275029813
SGC1-D40004W-P7 | Contactor en corriente alterna SGC1D. 4 P (NO). 60A (400VAC/AC1). 230VAC/50-60Hz | 78 | B | 137.154 | 1 | 8445275029820
SGC1-D40004W-R7 | Contactor en corriente alterna SGC1D. 4 P (NO). 60A (400VAC/AC1). 440VAC/50-60Hz | 78 | C | 147.659 | 1 | 8445275104725
SGC1-D40008W-B7 | Contactor en corriente alterna SGC1D. 4 P (2NO+2NC). 60A (400VAC/AC1). 24VAC/50-60Hz | 78 | B | 147.659 | 1 | 8445275029837
SGC1-D40008W-E7 | Contactor en corriente alterna SGC1D. 4 P (2NO+2NC). 60A (400VAC/AC1). 48VAC/50-60Hz | 78 | B | 147.659 | 1 | 8445275029844
SGC1-D40008W-F7 | Contactor en corriente alterna SGC1D. 4 P (2NO+2NC). 60A (400VAC/AC1). 110VAC/50-60Hz | 78 | B | 147.659 | 1 | 8445275029851
SGC1-D40008W-N7 | Contactor en corriente alterna SGC1D. 4 P (2NO+2NC). 60A (400VAC/AC1). 415VAC/50-60Hz | 78 | B | 147.659 | 1 | 8445275029868
SGC1-D40008W-P7 | Contactor en corriente alterna SGC1D. 4 P (2NO+2NC). 60A (400VAC/AC1). 230VAC/50-60Hz | 78 | B | 137.154 | 1 | 8445275029875
SGC1-D40008W-R7 | Contactor en corriente alterna SGC1D. 4 P (2NO+2NC). 60A (400VAC/AC1). 440VAC/50-60Hz | 78 | C | 147.659 | 1 | 8445275104732
SGC1-D65004W-B7 | Contactor en corriente alterna SGC1D. 4 P (NO). 80A (400VAC/AC1). 24VAC/50-60Hz | 78 | B | 160.605 | 1 | 8445275029998
SGC1-D65004W-E7 | Contactor en corriente alterna SGC1D. 4 P (NO). 80A (400VAC/AC1). 48VAC/50-60Hz | 78 | B | 160.605 | 1 | 8445275030000
SGC1-D65004W-F7 | Contactor en corriente alterna SGC1D. 4 P (NO). 80A (400VAC/AC1). 110VAC/50-60Hz | 78 | B | 160.605 | 1 | 8445275030017
SGC1-D65004W-N7 | Contactor en corriente alterna SGC1D. 4 P (NO). 80A (400VAC/AC1). 415VAC/50-60Hz | 78 | B | 160.605 | 1 | 8445275030024
SGC1-D65004W-P7 | Contactor en corriente alterna SGC1D. 4 P (NO). 80A (400VAC/AC1). 230VAC/50-60Hz | 78 | A | 149.138 | 1 | 8445275030031
SGC1-D65004W-R7 | Contactor en corriente alterna SGC1D. 4 P (NO). 80A (400VAC/AC1). 440VAC/50-60Hz | 78 | C | 160.605 | 1 | 8445275104749
SGC1-D65008W-B7 | Contactor en corriente alterna SGC1D. 4 P (2NO+2NC). 80A (400VAC/AC1). 24VAC/50-60Hz | 78 | C | 160.605 | 1 | 8445275030048
SGC1-D65008W-E7 | Contactor en corriente alterna SGC1D. 4 P (2NO+2NC). 80A (400VAC/AC1). 48VAC/50-60Hz | 78 | C | 160.605 | 1 | 8445275030055
SGC1-D65008W-F7 | Contactor en corriente alterna SGC1D. 4 P (2NO+2NC). 80A (400VAC/AC1). 110VAC/50-60Hz | 78 | B | 160.605 | 1 | 8445275030062
SGC1-D65008W-N7 | Contactor en corriente alterna SGC1D. 4 P (2NO+2NC). 80A (400VAC/AC1). 415VAC/50-60Hz | 78 | B | 160.605 | 1 | 8445275030079
SGC1-D65008W-P7 | Contactor en corriente alterna SGC1D. 4 P (2NO+2NC). 80A (400VAC/AC1). 230VAC/50-60Hz | 78 | A | 149.138 | 1 | 8445275030086
SGC1-D65008W-R7 | Contactor en corriente alterna SGC1D. 4 P (2NO+2NC). 80A (400VAC/AC1). 440VAC/50-60Hz | 78 | C | 160.605 | 1 | 8445275104756
SGC1-D95004W-B7 | Contactor en corriente alterna SGC1D. 4 P (NO). 110A (400VAC/AC1). 24VAC/50-60Hz | 78 | B | 301.901 | 1 | 8445275030222
SGC1-D95004W-E7 | Contactor en corriente alterna SGC1D. 4 P (NO). 110A (400VAC/AC1). 48VAC/50-60Hz | 78 | B | 301.901 | 1 | 8445275030239
SGC1-D95004W-F7 | Contactor en corriente alterna SGC1D. 4 P (NO). 110A (400VAC/AC1). 110VAC/50-60Hz | 78 | B | 301.901 | 1 | 8445275030246
SGC1-D95004W-N7 | Contactor en corriente alterna SGC1D. 4 P (NO). 110A (400VAC/AC1). 415VAC/50-60Hz | 78 | B | 301.901 | 1 | 8445275030253
SGC1-D95004W-P7 | Contactor en corriente alterna SGC1D. 4 P (NO). 110A (400VAC/AC1). 230VAC/50-60Hz | 78 | A | 280.374 | 1 | 8445275030260
SGC1-D95004W-R7 | Contactor en corriente alterna SGC1D. 4 P (NO). 110A (400VAC/AC1). 440VAC/50-60Hz | 78 | C | 301.901 | 1 | 8445275104763
SGC1-D95008W-B7 | Contactor en corriente alterna SGC1D. 4 P (2NO+2NC). 110A (400VAC/AC1). 24VAC/50-60Hz | 78 | B | 301.901 | 1 | 8445275030277
SGC1-D95008W-E7 | Contactor en corriente alterna SGC1D. 4 P (2NO+2NC). 110A (400VAC/AC1). 48VAC/50-60Hz | 78 | B | 301.901 | 1 | 8445275030284
SGC1-D95008W-F7 | Contactor en corriente alterna SGC1D. 4 P (2NO+2NC). 110A (400VAC/AC1). 110VAC/50-60Hz | 78 | B | 301.901 | 1 | 8445275030291
SGC1-D95008W-N7 | Contactor en corriente alterna SGC1D. 4 P (2NO+2NC). 110A (400VAC/AC1). 415VAC/50-60Hz | 78 | B | 301.901 | 1 | 8445275030307
SGC1-D95008W-P7 | Contactor en corriente alterna SGC1D. 4 P (2NO+2NC). 110A (400VAC/AC1). 230VAC/50-60Hz | 78 | B | 280.374 | 1 | 8445275030314
SGC1-D95008W-R7 | Contactor en corriente alterna SGC1D. 4 P (2NO+2NC). 110A (400VAC/AC1). 440VAC/50-60Hz | 78 | C | 301.901 | 1 | 8445275104770
SGC2-DN0901-B7 | Contactor inversor SGC2-DN 3P (NO) +1NC 4kW 20A (690VAC) / 50-60Hz 24VAC | 79 | C | 82.239 | 1 | 8445275032226
SGC2-DN0901-E7 | Contactor inversor SGC2-DN 3P (NO) +1NC 4kW 20A (690VAC) / 50-60Hz 48VAC | 79 | C | 82.239 | 1 | 8445275032233
SGC2-DN0901-F7 | Contactor inversor SGC2-DN 3P (NO) +1NC 4kW 20A (690VAC) / 50-60Hz 110VAC | 79 | C | 82.239 | 1 | 8445275104787
SGC2-DN0901-N7 | Contactor inversor SGC2-DN 3P (NO) +1NC 4kW 20A (690VAC) / 50-60Hz 230VAC | 79 | C | 82.239 | 1 | 8445275032240
SGC2-DN0901-P7 | Contactor inversor SGC2-DN 3P (NO) +1NC 4kW 20A (690VAC) / 50-60Hz 415VAC | 79 | C | 82.239 | 1 | 8445275032257
SGC2-DN0901-R7 | Contactor inversor SGC2-DN 3P (NO) +1NC 4kW 20A (690VAC) / 50-60Hz 440VAC | 79 | C | 82.239 | 1 | 8445275104794
SGC2-DN0910-B7 | Contactor inversor SGC2-DN 3P (NO) 4kW 20A (690VAC) / 50-60Hz 24VAC | 79 | C | 82.239 | 1 | 8445275032264
SGC2-DN0910-E7 | Contactor inversor SGC2-DN 3P (NO) 4kW 20A (690VAC) / 50-60Hz 48VAC | 79 | C | 82.239 | 1 | 8445275032271
SGC2-DN0910-F7 | Contactor inversor SGC2-DN 3P (NO) 4kW 20A (690VAC) / 50-60Hz 110VAC | 79 | C | 82.239 | 1 | 8445275104800
SGC2-DN0910-N7 | Contactor inversor SGC2-DN 3P (NO) 4kW 20A (690VAC) / 50-60Hz 415V | 79 | C | 82.239 | 1 | 8445275032288
SGC2-DN0910-P7 | Contactor inversor SGC2-DN 3P (NO) 4kW 20A (690VAC) / 50-60Hz 230V | 79 | C | 82.239 | 1 | 8445275032295
SGC2-DN0910-R7 | Contactor inversor SGC2-DN 3P (NO) 4kW 20A (690VAC) / 50-60Hz 440VAC | 79 | C | 82.239 | 1 | 8445275104817
SGC2-DN1201-B7 | Contactor inversor SGC2-DN 3P (NO) +1NC 5,5kW 20A (690VAC) / 50-60Hz 24V | 79 | C | 83.29 | 1 | 8445275032301
SGC2-DN1201-E7 | Contactor inversor SGC2-DN 3P (NO) +1NC 5,5kW 20A (690VAC) / 50-60Hz 48V | 79 | C | 83.29 | 1 | 8445275032318
SGC2-DN1201-F7 | Contactor inversor SGC2-DN 3P (NO) +1NC 5,5kW 20A (690VAC) / 50-60Hz 110V | 79 | C | 83.29 | 1 | 8445275104824
SGC2-DN1201-N7 | Contactor inversor SGC2-DN 3P (NO) +1NC 5,5kW 20A (690VAC) / 50-60Hz 415V | 79 | C | 83.29 | 1 | 8445275032325
SGC2-DN1201-P7 | Contactor inversor SGC2-DN 3P (NO) +1NC 5,5kW 20A (690VAC) / 50-60Hz 230V | 79 | C | 83.29 | 1 | 8445275032332
SGC2-DN1201-R7 | Contactor inversor SGC2-DN 3P (NO) +1NC 5,5kW 20A (690VAC) / 50-60Hz 440VCA | 79 | C | 83.29 | 1 | 8445275104831
SGC2-DN1210-B7 | Contactor inversor SGC2-DN 3P (NO) 5,5kW 20A (690VAC) / 50-60Hz 24V | 79 | C | 83.29 | 1 | 8445275032349
SGC2-DN1210-E7 | Contactor inversor SGC2-DN 3P (NO) 5,5kW 20A (690VAC) / 50-60Hz 48V | 79 | C | 83.29 | 1 | 8445275032356
SGC2-DN1210-F7 | Contactor inversor SGC2-DN 3P (NO) 5,5kW 20A (690VAC) / 50-60Hz 110V | 79 | C | 83.29 | 1 | 8445275032363
SGC2-DN1210-N7 | Contactor inversor SGC2-DN 3P (NO) 5,5kW 20A (690VAC) / 50-60Hz 415V | 79 | C | 83.29 | 1 | 8445275032370
SGC2-DN1210-P7 | Contactor inversor SGC2-DN 3P (NO) 5,5kW 20A (690VAC) / 50-60Hz 230V | 79 | A | 83.29 | 1 | 8445275032387
SGC2-DN1210-R7 | Contactor inversor SGC2-DN 3P (NO) 5,5kW 20A (690VAC) / 50-60Hz 440VCA | 79 | C | 83.29 | 1 | 8445275104848
SGC2-DN1801-B7 | Contactor inversor SGC2-DN 3P (NO) +1NC 7,5kW 20A (690VAC) / 50-60Hz 24V | 79 | C | 94.243 | 1 | 8445275032394
SGC2-DN1801-E7 | Contactor inversor SGC2-DN 3P (NO) +1NC 7,5kW 20A (690VAC) / 50-60Hz 48V | 79 | C | 94.243 | 1 | 8445275032400
SGC2-DN1801-F7 | Contactor inversor SGC2-DN 3P (NO) +1NC 7,5kW 20A (690VAC) / 50-60Hz 110VCA | 79 | C | 94.243 | 1 | 8445275104855
SGC2-DN1801-N7 | Contactor inversor SGC2-DN 3P (NO) +1NC 7,5kW 20A (690VAC) / 50-60Hz 415V | 79 | C | 94.243 | 1 | 8445275032417
SGC2-DN1801-P7 | Contactor inversor SGC2-DN 3P (NO) +1NC 7,5kW 20A (690VAC) / 50-60Hz 230V | 79 | C | 94.243 | 1 | 8445275032424
SGC2-DN1801-R7 | Contactor inversor SGC2-DN 3P (NO) +1NC 7,5kW 20A (690VAC) / 50-60Hz 440VCA | 79 | C | 94.243 | 1 | 8445275104862
SGC2-DN1810-B7 | Contactor inversor SGC2-DN 3P (NO) 7,5kW 20A (690VAC) / 50-60Hz 24V | 79 | C | 94.243 | 1 | 8445275032431
SGC2-DN1810-E7 | Contactor inversor SGC2-DN 3P (NO) 7,5kW 20A (690VAC) / 50-60Hz 48V | 79 | C | 94.243 | 1 | 8445275032448
SGC2-DN1810-F7 | Contactor inversor SGC2-DN 3P (NO) 7,5kW 20A (690VAC) / 50-60Hz 110VAC | 79 | C | 94.243 | 1 | 8445275104879
SGC2-DN1810-N7 | Contactor inversor SGC2-DN 3P (NO) 7,5kW 20A (690VAC) / 50-60Hz 415V | 79 | C | 94.243 | 1 | 8445275032455
SGC2-DN1810-P7 | Contactor inversor SGC2-DN 3P (NO) 7,5kW 32A (690VAC) / 50-60Hz 230V | 79 | C | 94.243 | 1 | 8445275032462
SGC2-DN1810-R7 | Contactor inversor SGC2-DN 3P (NO) 7,5kW 20A (690VAC) / 50-60Hz 440VAC | 79 | C | 94.243 | 1 | 8445275104886
SGC2-DN2501-B7 | Contactor inversor SGC2-DN 3P (NO) 11kW 20A (690VAC) / 50-60Hz 24V | 79 | C | 132.98 | 1 | 8445275032479
SGC2-DN2501-E7 | Contactor inversor SGC2-DN 3P (NO) 11kW 20A (690VAC) / 50-60Hz 48V | 79 | C | 132.98 | 1 | 8445275032486
SGC2-DN2501-F7 | Contactor inversor SGC2-DN 3P (NO) 11kW 20A (690VAC) / 50-60Hz 110VCA | 79 | C | 132.98 | 1 | 8445275104893
SGC2-DN2501-N7 | Contactor inversor SGC2-DN 3P (NO) 11kW 20A (690VAC) / 50-60Hz 415V | 79 | C | 132.98 | 1 | 8445275032493
SGC2-DN2501-P7 | Contactor inversor SGC2-DN 3P (NO) 11kW 20A (690VAC) / 50-60Hz 230V | 79 | C | 132.98 | 1 | 8445275032509
SGC2-DN2501-R7 | Contactor inversor SGC2-DN 3P (NO) 11kW 20A (690VAC) / 50-60Hz 440VCA | 79 | C | 132.98 | 1 | 8445275104909
SGC2-DN2510-B7 | Contactor inversor SGC2-DN 3P (NO) 11kW 40A (690VAC) / 50-60Hz 24V | 79 | C | 132.98 | 1 | 8445275032516
SGC2-DN2510-E7 | Contactor inversor SGC2-DN 3P (NO) 11kW 40A (690VAC) / 50-60Hz 48V | 79 | C | 132.98 | 1 | 8445275032523
SGC2-DN2510-F7 | Contactor inversor SGC2-DN 3P (NO) 11kW 40A (690VAC) / 50-60Hz 110VCA | 79 | C | 132.98 | 1 | 8445275104916
SGC2-DN2510-N7 | Contactor inversor SGC2-DN 3P (NO) 11kW 40A (690VAC) / 50-60Hz 415V | 79 | C | 132.98 | 1 | 8445275032530
SGC2-DN2510-P7 | Contactor inversor SGC2-DN 3P (NO) 11kW 40A (690VAC) / 50-60Hz 230V | 79 | C | 132.98 | 1 | 8445275032547
SGC2-DN2510-R7 | Contactor inversor SGC2-DN 3P (NO) 11kW 40A (690VAC) / 50-60Hz 440VCA | 79 | C | 132.98 | 1 | 8445275104923
SGC2-DN3201-B7 | Contactor inversor SGC2-DN 3P (NO) +1NC 15kW 50A (690VAC) / 50-60Hz 24V AC | 79 | C | 143.871 | 1 | 8445275032554
SGC2-DN3201-E7 | Contactor inversor SGC2-DN 3P (NO) +1NC 15kW 50A (690VAC) / 50-60Hz 48V AC | 79 | C | 143.871 | 1 | 8445275032561
SGC2-DN3201-F7 | Contactor inversor SGC2-DN 3P (NO) +1NC 15kW 50A (690VAC) / 50-60Hz 110VCA | 79 | C | 143.871 | 1 | 8445275104930
SGC2-DN3201-N7 | Contactor inversor SGC2-DN 3P (NO) +1NC 15kW 50A (690VAC) / 50-60Hz 415V AC | 79 | C | 143.871 | 1 | 8445275032578
SGC2-DN3201-P7 | Contactor inversor SGC2-DN 3P (NO) +1NC 15kW 50A (690VAC) / 50-60Hz 230V AC | 79 | C | 143.871 | 1 | 8445275032585
SGC2-DN3201-R7 | Contactor inversor SGC2-DN 3P (NO) +1NC 15kW 50A (690VAC) / 50-60Hz 440VCA | 79 | C | 143.871 | 1 | 8445275104947
SGC2-DN3210-B7 | Contactor inversor SGC2-DN 3P (NO) 15kW 50A (690VAC) / 50-60Hz 24V AC | 79 | C | 143.871 | 1 | 8445275032592
SGC2-DN3210-E7 | Contactor inversor SGC2-DN 3P (NO) 15kW 50A (690VAC) / 50-60Hz 48V AC | 79 | C | 143.871 | 1 | 8445275032608
SGC2-DN3210-F7 | Contactor inversor SGC2-DN 3P (NO) 15kW 50A (690VAC) / 50-60Hz 110VCA | 79 | C | 143.871 | 1 | 8445275104954
SGC2-DN3210-N7 | Contactor inversor SGC2-DN 3P (NO) 15kW 50A (690VAC) / 50-60Hz 415V AC | 79 | C | 143.871 | 1 | 8445275032615
SGC2-DN3210-P7 | Contactor inversor SGC2-DN 3P (NO) 15kW 50A (690VAC) / 50-60Hz 230V | 79 | C | 143.871 | 1 | 8445275032622
SGC2-DN3210-R7 | Contactor inversor SGC2-DN 3P (NO) 15kW 50A (690VAC) / 50-60Hz 440VCA | 79 | C | 143.871 | 1 | 8445275104961
SGC2-DN4011-B7 | Contactor inversor SGC2-DN 3P (NO) 18,5kW 50A (690VAC) / 50-60Hz 24V AC | 79 | C | 336.256 | 1 | 8445275032639
SGC2-DN4011-E7 | Contactor inversor SGC2-DN 3P (NO) 18,5kW 50A (690VAC) / 50-60Hz 48V AC | 79 | C | 336.256 | 1 | 8445275032646
SGC2-DN4011-F7 | Contactor inversor SGC2-DN 3P (NO) 18,5kW 50A (690VAC) / 50-60Hz 110VCA | 79 | C | 336.256 | 1 | 8445275104978
SGC2-DN4011-N7 | Contactor inversor SGC2-DN 3P (NO) 18,5kW 50A (690VAC) / 50-60Hz 415V AC | 79 | C | 336.256 | 1 | 8445275032653
SGC2-DN4011-P7 | Contactor inversor SGC2-DN 3P (NO) 25kW 60A (690VAC) / 50-60Hz 230V | 79 | C | 336.256 | 1 | 8445275032660
SGC2-DN4011-R7 | Contactor inversor SGC2-DN 3P (NO) 18,5kW 50A (690VAC) / 50-60Hz 440VCA | 79 | C | 336.256 | 1 | 8445275104985
SGC2-DN5011-B7 | Contactor inversor SGC2-DN 3P (NO) 22kW 50A (690VAC) / 50-60Hz 24V AC | 79 | C | 361.379 | 1 | 8445275032677
SGC2-DN5011-E7 | Contactor inversor SGC2-DN 3P (NO) 22kW 50A (690VAC) / 50-60Hz 48V AC | 79 | C | 361.379 | 1 | 8445275032684
SGC2-DN5011-F7 | Contactor inversor SGC2-DN 3P (NO) 22kW 50A (690VAC) / 50-60Hz 110VCA | 79 | C | 361.379 | 1 | 8445275104992
SGC2-DN5011-N7 | Contactor inversor SGC2-DN 3P (NO) 22kW 50A (690VAC) / 50-60Hz 415V AC | 79 | C | 361.379 | 1 | 8445275032691
SGC2-DN5011-P7 | Contactor inversor SGC2-DN 3P (NO) 22kW 80A (690VAC) / 50-60Hz 230V | 79 | C | 361.379 | 1 | 8445275032707
SGC2-DN5011-R7 | Contactor inversor SGC2-DN 3P (NO) 22kW 50A (690VAC) / 50-60Hz 440VCA | 79 | C | 361.379 | 1 | 8445275105005
SGC2-DN6511-B7 | Contactor inversor SGC2-DN 3P (NO) 30kW 50A (690VAC) / 50-60Hz 24V AC | 79 | C | 397.455 | 1 | 8445275032714
SGC2-DN6511-E7 | Contactor inversor SGC2-DN 3P (NO) 30kW 50A (690VAC) / 50-60Hz 48V AC | 79 | C | 397.455 | 1 | 8445275032721
SGC2-DN6511-F7 | Contactor inversor SGC2-DN 3P (NO) 30kW 50A (690VAC) / 50-60Hz 110VCA | 79 | C | 397.455 | 1 | 8445275105012
SGC2-DN6511-N7 | Contactor inversor SGC2-DN 3P (NO) 30kW 50A (690VAC) / 50-60Hz 415V AC | 79 | C | 397.455 | 1 | 8445275032738
SGC2-DN6511-P7 | Contactor inversor SGC2-DN 3P (NO) 30kW 80A (690VAC) / 50-60Hz 230V | 79 | C | 397.455 | 1 | 8445275032745
SGC2-DN6511-R7 | Contactor inversor SGC2-DN 3P (NO) 30kW 50A (690VAC) / 50-60Hz 440VCA | 79 | C | 397.455 | 1 | 8445275105029
SGC2-DN8011-B7 | Contactor inversor SGC2-DN 3P (NO) 37kW 50A (690VAC) / 50-60Hz 24V AC | 79 | C | 541.141 | 1 | 8445275032752
SGC2-DN8011-E7 | Contactor inversor SGC2-DN 3P (NO) 37kW 50A (690VAC) / 50-60Hz 48V AC | 79 | C | 541.141 | 1 | 8445275032769
SGC2-DN8011-F7 | Contactor inversor SGC2-DN 3P (NO) 37kW 50A (690VAC) / 50-60Hz 110VCA | 79 | C | 541.141 | 1 | 8445275105036
SGC2-DN8011-N7 | Contactor inversor SGC2-DN 3P (NO) 37kW 50A (690VAC) / 50-60Hz 415V AC | 79 | C | 541.141 | 1 | 8445275032776
SGC2-DN8011-P7 | Contactor inversor SGC2-DN 3P (NO) 37kW 110A (690VAC) / 50-60Hz 230V | 79 | C | 541.141 | 1 | 8445275032783
SGC2-DN8011-R7 | Contactor inversor SGC2-DN 3P (NO) 37kW 50A (690VAC) / 50-60Hz 440VCA | 79 | C | 541.141 | 1 | 8445275105043
SGC2-DN9511-B7 | Contactor inversor SGC2-DN 3P (NO) 45kW 50A (690VAC) / 50-60Hz 24V AC | 79 | C | 576.041 | 1 | 8445275032790
SGC2-DN9511-E7 | Contactor inversor SGC2-DN 3P (NO) 45kW 50A (690VAC) / 50-60Hz 48V AC | 79 | C | 576.041 | 1 | 8445275032806
SGC2-DN9511-F7 | Contactor inversor SGC2-DN 3P (NO) 45kW 50A (690VAC) / 50-60Hz 110VCA | 79 | C | 576.041 | 1 | 8445275105050
SGC2-DN9511-N7 | Contactor inversor SGC2-DN 3P (NO) 45kW 50A (690VAC) / 50-60Hz 415V AC | 79 | C | 576.041 | 1 | 8445275032813
SGC2-DN9511-P7 | Contactor inversor SGC2-DN 3P (NO) 45kW 110A (690VAC) / 50-60Hz 230V | 79 | C | 576.041 | 1 | 8445275032820
SGC2-DN9511-R7 | Contactor inversor SGC2-DN 3P (NO) 45kW 50A (690VAC) / 50-60Hz 440VCA | 79 | C | 576.041 | 1 | 8445275105067
SG1912521-B7 | Contactor para condensador. 3 P (NO) + 2NO + 1NC. 50kVAr - 125A (400VAC/AC1).24VAC / 50-60Hz | 80 | C | 551.006 | 1 | 8445275028021
SG1912521-E7 | Contactor para condensador. 3 P (NO) + 2NO + 1NC. 50kVAr - 125A (400VAC/AC1).48VAC / 50-60Hz | 80 | A | 551.006 | 1 | 8445275028038
SG1912521-F7 | Contactor para condensador. 3 P (NO) + 2NO + 1NC. 50kVAr - 125A (400VAC/AC1).110VAC / 50-60Hz | 80 | C | 551.006 | 1 | 8445275028045
SG1912521-N7 | Contactor para condensador. 3 P (NO). 50kVAr - 125A (400VAC/AC1). 415VAC / 50-60Hz | 80 | B | 551.006 | 1 | 8445275028052
SG1912521-P7 | Contactor para condensador. 3 P (NO). 50kVAr - 125A (400VAC/AC1). 230VAC / 50-60Hz | 80 | A | 551.006 | 1 | 8445275028069
SG1912521-R7 | Contactor para condensador. 3 P (NO) + 2NO + 1NC. 50kVAr - 125A (400VAC/AC1). 440VAC / 50-60Hz | 80 | C | 551.006 | 1 | 8445275105074
SG192511-B7 | Contactor para condensador. 3 P (NO) + 1NO + 1NC. 12kVAr - 25A (400VAC/AC1). 24VAC / 50-60Hz | 80 | C | 123.482 | 1 | 8445275028120
SG192511-E7 | Contactor para condensador. 3 P (NO) + 1NO + 1NC. 12kVAr - 25A (400VAC/AC1). 48VAC / 50-60Hz | 80 | C | 123.482 | 1 | 8445275028144
SG192511-F7 | Contactor para condensador. 3 P (NO) + 1NO + 1NC. 12kVAr - 25A (400VAC/AC1). 110VAC / 50-60Hz | 80 | B | 123.482 | 1 | 8445275028168
SG192511-N7 | Contactor para condensador. 3 P (NO) + 1NO + 1NC. 12kVAr - 25A (400VAC/AC1). 415VAC / 50-60Hz | 80 | A | 123.482 | 1 | 8445275028182
SG192511-P7 | Contactor para condensador. 3 P (NO) + 1NO + 1NC. 12kVAr - 25A (400VAC/AC1). 230VAC / 50-60Hz | 80 | A | 123.482 | 1 | 8445275028205
SG192511-R7 | Contactor para condensador. 3 P (NO) + 1NO + 1NC. 12kVAr - 25A (400VAC/AC1). 440VAC / 50-60Hz | 80 | C | 123.482 | 1 | 8445275105081
SG193211-B7 | Contactor para condensador. 3 P (NO) + 1NO + 1NC. 16kVAr - 32A (400VAC/AC1). 24VAC / 50-60Hz | 80 | C | 162.598 | 1 | 8445275028229
SG193211-E7 | Contactor para condensador. 3 P (NO) + 1NO + 1NC. 16kVAr - 32A (400VAC/AC1). 48VAC / 50-60Hz | 80 | A | 162.598 | 1 | 8445275028243
SG193211-F7 | Contactor para condensador. 3 P (NO) + 1NO + 1NC. 16kVAr - 32A (400VAC/AC1). 110VAC / 50-60Hz | 80 | C | 162.598 | 1 | 8445275028267
SG193211-N7 | Contactor para condensador. 3 P (NO) + 1NO + 1NC. 16kVAr - 32A (400VAC/AC1). 415VAC / 50-60Hz | 80 | B | 162.598 | 1 | 8445275028281
SG193211-P7 | Contactor para condensador. 3 P (NO) + 1NO + 1NC. 16kVAr - 32A (400VAC/AC1). 230VAC / 50-60Hz | 80 | A | 162.598 | 1 | 8445275028304
SG193211-R7 | Contactor para condensador. 3 P (NO) + 1NO + 1NC. 16kVAr - 32A (400VAC/AC1). 440VAC / 50-60Hz | 80 | C | 162.598 | 1 | 8445275105098
SG194311-B7 | Contactor para condensador. 3 P (NO) + 1NO + 1NC. 20kVAr - 43A (400VAC/AC1). 24VAC / 50-60Hz | 80 | C | 182.405 | 1 | 8445275028328
SG194311-E7 | Contactor para condensador. 3 P (NO) + 1NO + 1NC. 20kVAr - 43A (400VAC/AC1). 48VAC / 50-60Hz | 80 | B | 182.405 | 1 | 8445275028342
SG194311-F7 | Contactor para condensador. 3 P (NO) + 1NO + 1NC. 20kVAr - 43A (400VAC/AC1). 110VAC / 50-60Hz | 80 | A | 182.405 | 1 | 8445275028366
SG194311-N7 | Contactor para condensador. 3 P (NO) + 1NO + 1NC. 20kVAr - 43A (400VAC/AC1). 415VAC / 50-60Hz | 80 | A | 182.405 | 1 | 8445275028380
SG194311-P7 | Contactor para condensador. 3 P (NO) + 1NO + 1NC. 20kVAr - 43A (400VAC/AC1). 230VAC / 50-60Hz | 80 | A | 182.405 | 1 | 8445275028403
SG194311-R7 | Contactor para condensador. 3 P (NO) + 1NO + 1NC. 20kVAr - 43A (400VAC/AC1). 440VAC / 50-60Hz | 80 | C | 182.405 | 1 | 8445275105104
SG195021-B7 | Contactor para condensador. 3 P (NO) + 1NO + 1NC. 25kVAr - 50A (400VAC/AC1). 24VAC / 50-60Hz | 80 | A | 341.261 | 1 | 8445275028410
SG195021-E7 | Contactor para condensador. 3 P (NO) + 1NO + 1NC. 25kVAr - 50A (400VAC/AC1). 48VAC / 50-60Hz | 80 | C | 341.261 | 1 | 8445275028427
SG195021-F7 | Contactor para condensador. 3 P (NO) + 1NO + 1NC. 25kVAr - 50A (400VAC/AC1). 110VAC / 50-60Hz | 80 | C | 341.261 | 1 | 8445275028434
SG195021-N7 | Contactor para condensador. 3 P (NO) + 1NO + 1NC. 25kVAr - 50A (400VAC/AC1). 415VAC / 50-60Hz | 80 | A | 341.261 | 1 | 8445275028441
SG195021-P7 | Contactor para condensador. 3 P (NO) + 1NO + 1NC. 25kVAr - 50A (400VAC/AC1). 230VAC / 50-60Hz | 80 | A | 341.261 | 1 | 8445275028458
SG195021-R7 | Contactor para condensador. 3 P (NO) + 1NO + 1NC. 25kVAr - 50A (400VAC/AC1). 440VAC / 50-60Hz | 80 | C | 341.261 | 1 | 8445275105111
SG196321-B7 | Contactor para condensador. 3 P (NO) + 2NO + 1NC. 30kVAr - 63A (400VAC/AC1). 24VAC / 50-60Hz | 80 | B | 363.712 | 1 | 8445275028526
SG196321-E7 | Contactor para condensador. 3 P (NO) + 2NO + 1NC. 30kVAr - 63A (400VAC/AC1). 48VAC / 50-60Hz | 80 | C | 363.712 | 1 | 8445275028540
SG196321-F7 | Contactor para condensador. 3 P (NO) + 2NO + 1NC. 30kVAr - 63A (400VAC/AC1). 110VAC / 50-60Hz | 80 | C | 363.712 | 1 | 8445275028564
SG196321-N7 | Contactor para condensador. 3 P (NO) + 2NO + 1NC. 30kVAr - 63A (400VAC/AC1). 415VAC / 50-60Hz | 80 | A | 363.712 | 1 | 8445275028588
SG196321-P7 | Contactor para condensador. 3 P (NO) + 2NO + 1NC. 30kVAr - 63A (400VAC/AC1). 230VAC / 50-60Hz | 80 | B | 363.712 | 1 | 8445275028601
SG196321-R7 | Contactor para condensador. 3 P (NO) + 2NO + 1NC. 30kVAr - 63A (400VAC/AC1). 440VAC / 50-60Hz | 80 | C | 363.712 | 1 | 8445275105128
SG198021-B7 | Contactor para condensador. 3 P (NO) + 2NO + 1NC. 37kVAr - 80A (400VAC/AC1). 24VAC / 50-60Hz | 80 | C | 405.322 | 1 | 8445275028625
SG198021-E7 | Contactor para condensador. 3 P (NO) + 2NO + 1NC. 37kVAr - 80A (400VAC/AC1). 48VAC / 50-60Hz | 80 | C | 405.322 | 1 | 8445275028649
SG198021-F7 | Contactor para condensador. 3 P (NO) + 2NO + 1NC. 37kVAr - 80A (400VAC/AC1). 110VAC / 50-60Hz | 80 | A | 405.322 | 1 | 8445275028663
SG198021-N7 | Contactor para condensador. 3 P (NO) + 2NO + 1NC. 40kVAr - 80A (400VAC/AC1). 415VAC / 50-60Hz | 80 | A | 405.322 | 1 | 8445275028687
SG198021-P7 | Contactor para condensador. 3 P (NO) + 2NO + 1NC. 40kVAr - 80A (400VAC/AC1). 230VAC / 50-60Hz | 80 | A | 405.322 | 1 | 8445275028700
SG198021-R7 | Contactor para condensador. 3 P (NO) + 2NO + 1NC. 37kVAr - 80A (400VAC/AC1). 440VAC / 50-60Hz | 80 | C | 405.322 | 1 | 8445275105135
SG199521-B7 | Contactor para condensador. 3 P (NO) + 2NO + 1NC. 45kVAr - 95A (400VAC/AC1). 24VAC / 50-60Hz | 80 | C | 470.331 | 1 | 8445275028724
SG199521-E7 | Contactor para condensador. 3 P (NO) + 2NO + 1NC. 45kVAr - 95A (400VAC/AC1). 48VAC / 50-60Hz | 80 | C | 470.331 | 1 | 8445275028748
SG199521-F7 | Contactor para condensador. 3 P (NO) + 2NO + 1NC. 45kVAr - 95A (400VAC/AC1). 110VAC / 50-60Hz | 80 | B | 470.331 | 1 | 8445275028762
SG199521-N7 | Contactor para condensador. 3 P (NO) + 2NO + 1NC. 45kVAr - 95A (400VAC/AC1). 415VAC / 50-60Hz | 80 | C | 470.331 | 1 | 8445275028786
SG199521-P7 | Contactor para condensador. 3 P (NO) + 2NO + 1NC. 45kVAr - 95A (400VAC/AC1). 230VAC / 50-60Hz | 80 | C | 470.331 | 1 | 8445275028809
SG199521-R7 | Contactor para condensador. 3 P (NO) + 2NO + 1NC. 45kVAr - 95A (400VAC/AC1). 440VAC / 50-60Hz | 80 | C | 470.331 | 1 | 8445275105142
SGE1-D09-B7 | Arrancador directo de motor con relé térmico. 4kW 9A (415VAC/AC3). 24VAC aux | 81 | B | 92.758 | 1 | 8445275117015
SGE1-D09-E7 | Arrancador directo de motor con relé térmico. 4kW 9A (415VAC/AC3). 48VAC aux | 81 | B | 92.758 | 1 | 8445275117022
SGE1-D09-F7 | Arrancador directo de motor con relé térmico. 4kW 9A (415VAC/AC3). 110VAC aux | 81 | B | 92.758 | 1 | 8445275117039
SGE1-D09-N7 | Arrancador directo de motor con relé térmico. 4kW 9A (415VAC/AC3). 415VAC aux | 81 | B | 92.758 | 1 | 8445275117046
SGE1-D09-P7 | Arrancador directo de motor con relé térmico. 4kW 9A (415VAC/AC3). 230VAC aux | 81 | A | 92.758 | 1 | 8445275124327
SGE1-D09-R7 | Arrancador directo de motor con relé térmico. 4kW 9A (415VAC/AC3). 440VAC aux | 81 | C | 92.758 | 1
SGE1-D12-B7 | Arrancador directo de motor con relé térmico. 5,5kW 12A (415VAC/AC3). 24VAC aux | 81 | C | 95.737 | 1 | 8445275117053
SGE1-D12-E7 | Arrancador directo de motor con relé térmico. 5,5kW 12A (415VAC/AC3). 48VAC aux | 81 | C | 95.737 | 1 | 8445275117060
SGE1-D12-F7 | Arrancador directo de motor con relé térmico. 5,5kW 12A (415VAC/AC3). 110VAC aux | 81 | C | 95.737 | 1 | 8445275117077
SGE1-D12-N7 | Arrancador directo de motor con relé térmico. 5,5kW 12A (415VAC/AC3). 415VAC aux | 81 | C | 95.737 | 1 | 8445275117084
SGE1-D12-P7 | Arrancador directo de motor con relé térmico. 5,5kW 12A (415VAC/AC3). 230VAC aux | 81 | A | 95.737 | 1 | 8445275124334
SGE1-D12-R7 | Arrancador directo de motor con relé térmico. 5,5kW 12A (415VAC/AC3). 440VAC aux | 81 | C | 95.737 | 1
SGE1-D18-B7 | Arrancador directo de motor con relé térmico. 9kW 18A (415VAC/AC3). 24VAC aux | 81 | B | 98.326 | 1 | 8445275117091
SGE1-D18-E7 | Arrancador directo de motor con relé térmico. 9kW 18A (415VAC/AC3). 48VAC aux | 81 | B | 98.326 | 1 | 8445275117107
SGE1-D18-F7 | Arrancador directo de motor con relé térmico. 9kW 18A (415VAC/AC3). 110VAC aux | 81 | B | 98.326 | 1 | 8445275117114
SGE1-D18-N7 | Arrancador directo de motor con relé térmico. 9kW 18A (415VAC/AC3). 415VAC aux | 81 | B | 98.326 | 1 | 8445275117121
SGE1-D18-P7 | Arrancador directo de motor con relé térmico. 9kW 18A (415VAC/AC3). 230VAC aux | 81 | B | 98.326 | 1 | 8445275124341
SGE1-D18-R7 | Arrancador directo de motor con relé térmico. 9kW 18A (415VAC/AC3). 440VAC aux | 81 | C | 98.326 | 1
SGE1-D25-B7 | Arrancador directo de motor con relé térmico. 11kW 25A (415VAC/AC3). 24VAC aux | 81 | B | 120.942 | 1 | 8445275117138
SGE1-D25-E7 | Arrancador directo de motor con relé térmico. 11kW 25A (415VAC/AC3). 48VAC aux | 81 | B | 120.942 | 1 | 8445275117145
SGE1-D25-F7 | Arrancador directo de motor con relé térmico. 11kW 25A (415VAC/AC3). 110VAC aux | 81 | B | 120.942 | 1 | 8445275117152
SGE1-D25-N7 | Arrancador directo de motor con relé térmico. 11kW 25A (415VAC/AC3). 415VAC aux | 81 | B | 120.942 | 1 | 8445275117169
SGE1-D25-P7 | Arrancador directo de motor con relé térmico. 11kW 25A (415VAC/AC3). 230VAC aux | 81 | B | 120.942 | 1 | 8445275124358
SGE1-D25-R7 | Arrancador directo de motor con relé térmico. 11kW 25A (415VAC/AC3). 440VAC aux | 81 | C | 120.942 | 1
SGE1-D32-B7 | Arrancador directo de motor con relé térmico. 15kW 32A (415VAC/AC3). 24VAC aux | 81 | B | 133.837 | 1 | 8445275117176
SGE1-D32-E7 | Arrancador directo de motor con relé térmico. 15kW 32A (415VAC/AC3). 48VAC aux | 81 | B | 133.837 | 1 | 8445275117183
SGE1-D32-F7 | Arrancador directo de motor con relé térmico. 15kW 32A (415VAC/AC3). 110VAC aux | 81 | B | 133.837 | 1 | 8445275117190
SGE1-D32-N7 | Arrancador directo de motor con relé térmico. 15kW 32A (415VAC/AC3). 415VAC aux | 81 | B | 133.837 | 1 | 8445275117206
SGE1-D32-P7 | Arrancador directo de motor con relé térmico. 15kW 32A (415VAC/AC3). 230VAC aux | 81 | B | 133.837 | 1 | 8445275124365
SGE1-D32-R7 | Arrancador directo de motor con relé térmico. 15kW 32A (415VAC/AC3). 440VAC aux | 81 | C | 133.837 | 1
SGE1-D40-B7 | Arrancador directo de motor con relé térmico. 22kW 40A (415VAC/AC3). 24VAC aux | 81 | C | 314.37 | 1
SGE1-D40-E7 | Arrancador directo de motor con relé térmico. 22kW 40A (415VAC/AC3). 48VAC aux | 81 | C | 314.37 | 1
SGE1-D40-F7 | Arrancador directo de motor con relé térmico. 22kW 40A (415VAC/AC3). 110VAC aux | 81 | C | 314.37 | 1
SGE1-D40-N7 | Arrancador directo de motor con relé térmico. 22kW 40A (415VAC/AC3). 415VAC aux | 81 | C | 314.37 | 1
SGE1-D40-P7 | Arrancador directo de motor con relé térmico. 22kW 40A (415VAC/AC3). 230VAC aux | 81 | C | 314.37 | 1 | 8445275124372
SGE1-D40-R7 | Arrancador directo de motor con relé térmico. 22kW 40A (415VAC/AC3). 440VAC aux | 81 | C | 314.37 | 1
SGE1-D50-B7 | Arrancador directo de motor con relé térmico. 25kW 50A (415VAC/AC3). 24VAC aux | 81 | C | 318.669 | 1
SGE1-D50-E7 | Arrancador directo de motor con relé térmico. 25kW 50A (415VAC/AC3). 48VAC aux | 81 | C | 318.669 | 1
SGE1-D50-F7 | Arrancador directo de motor con relé térmico. 25kW 50A (415VAC/AC3). 110VAC aux | 81 | C | 318.669 | 1
SGE1-D50-N7 | Arrancador directo de motor con relé térmico. 25kW 50A (415VAC/AC3). 415VAC aux | 81 | C | 318.669 | 1
SGE1-D50-P7 | Arrancador directo de motor con relé térmico. 25kW 50A (415VAC/AC3). 230VAC aux | 81 | C | 318.669 | 1 | 8445275124389
SGE1-D50-R7 | Arrancador directo de motor con relé térmico. 25kW 50A (415VAC/AC3). 440VAC aux | 81 | C | 318.669 | 1
SGE1-D65-B7 | Arrancador directo de motor con relé térmico. 37kW 65A (415VAC/AC3). 24VAC aux | 81 | C | 331.613 | 1
SGE1-D65-E7 | Arrancador directo de motor con relé térmico. 37kW 65A (415VAC/AC3). 48VAC aux | 81 | C | 331.613 | 1
SGE1-D65-F7 | Arrancador directo de motor con relé térmico. 37kW 65A (415VAC/AC3). 110VAC aux | 81 | C | 331.613 | 1
SGE1-D65-N7 | Arrancador directo de motor con relé térmico. 37kW 65A (415VAC/AC3). 415VAC aux | 81 | C | 331.613 | 1
SGE1-D65-P7 | Arrancador directo de motor con relé térmico. 37kW 65A (415VAC/AC3). 230VAC aux | 81 | C | 331.613 | 1 | 8445275124396
SGE1-D65-R7 | Arrancador directo de motor con relé térmico. 37kW 65A (415VAC/AC3). 440VAC aux | 81 | C | 331.613 | 1
SGE1-D80-B7 | Arrancador directo de motor con relé térmico. 45kW 80A (415VAC/AC3). 24VAC aux | 81 | C | 372.838 | 1
SGE1-D80-E7 | Arrancador directo de motor con relé térmico. 45kW 80A (415VAC/AC3). 48VAC aux | 81 | C | 372.838 | 1
SGE1-D80-F7 | Arrancador directo de motor con relé térmico. 45kW 80A (415VAC/AC3). 110VAC aux | 81 | C | 372.838 | 1
SGE1-D80-N7 | Arrancador directo de motor con relé térmico. 45kW 80A (415VAC/AC3). 415VAC aux | 81 | C | 372.838 | 1
SGE1-D80-P7 | Arrancador directo de motor con relé térmico. 45kW 80A (415VAC/AC3). 230VAC aux | 81 | C | 372.838 | 1 | 8445275124402
SGE1-D80-R7 | Arrancador directo de motor con relé térmico. 45kW 80A (415VAC/AC3). 440VAC aux | 81 | C | 372.838 | 1
SGE1-D95-B7 | Arrancador directo de motor con relé térmico. 45kW 95A (415VAC/AC3). 24VAC aux | 81 | C | 372.838 | 1
SGE1-D95-E7 | Arrancador directo de motor con relé térmico. 45kW 95A (415VAC/AC3). 48VAC aux | 81 | C | 372.838 | 1
SGE1-D95-F7 | Arrancador directo de motor con relé térmico. 45kW 95A (415VAC/AC3). 110VAC aux | 81 | C | 372.838 | 1
SGE1-D95-N7 | Arrancador directo de motor con relé térmico. 45kW 95A (415VAC/AC3). 415VAC aux | 81 | C | 372.838 | 1
SGE1-D95-P7 | Arrancador directo de motor con relé térmico. 45kW 95A (415VAC/AC3). 230VAC aux | 81 | C | 372.838 | 1 | 8445275124419
SGE1-D95-R7 | Arrancador directo de motor con relé térmico. 45kW 95A (415VAC/AC3). 415VAC aux | 81 | C | 372.838 | 1
SGC3-D093-B7 | Arrancador Estrella-Triangulo 7.5KW - 9A (400VAC/AC3) 24VAC / 50-60Hz | 82 | B | 304.388 | 1 | 8445275033377
SGC3-D093-E7 | Arrancador Estrella-Triangulo 7.5KW - 9A (400VAC/AC3) 48VAC / 50-60Hz | 82 | B | 304.388 | 1 | 8445275033384
SGC3-D093-F7 | Arrancador Estrella-Triangulo 7.5KW - 9A (400VAC/AC3) 110VAC / 50-60Hz | 82 | B | 304.388 | 1 | 8445275033391
SGC3-D093-N7 | Arrancador Estrella-Triangulo 7.5KW - 9A (400VAC/AC3) 415VAC / 50-60Hz | 82 | A | 304.388 | 1 | 8445275033407
SGC3-D093-P7 | Arrancador estrella-triángulo SGC3 7,5kW (400VAC/AC3) / 50-60Hz 230V | 82 | B | 304.388 | 1 | 8445275033414
SGC3-D093-R7 | Arrancador Estrella-Triangulo 7.5KW - 9A (400VAC/AC3) 440VAC / 50-60Hz | 82 | C | 304.388 | 1 | 8445275105159
SGC3-D123-B7 | Arrancador Estrella-Triangulo 11kW - 12A (400VAC/AC3) 24VAC / 50-60Hz | 82 | B | 307.155 | 1 | 8445275033421
SGC3-D123-E7 | Arrancador Estrella-Triangulo 11kW - 12A (400VAC/AC3) 48VAC / 50-60Hz | 82 | B | 307.155 | 1 | 8445275033438
SGC3-D123-F7 | Arrancador Estrella-Triangulo 11kW - 12A (400VAC/AC3) 110VAC / 50-60Hz | 82 | B | 307.155 | 1 | 8445275033445
SGC3-D123-N7 | Arrancador Estrella-Triangulo 11kW - 12A (400VAC/AC3) 415VAC / 50-60Hz | 82 | B | 307.155 | 1 | 8445275033452
SGC3-D123-P7 | Arrancador estrella-triángulo SGC3 11kW (400VAC/AC3) / 50-60Hz 230V | 82 | A | 307.155 | 1 | 8445275033469
SGC3-D123-R7 | Arrancador Estrella-Triangulo 11kW - 12A (400VAC/AC3) 440VAC / 50-60Hz | 82 | C | 307.155 | 1 | 8445275105166
SGC3-D183-B7 | Arrancador Estrella-Triangulo 15kW - 18A (400VAC/AC3) 24VAC / 50-60Hz | 82 | B | 309.922 | 1 | 8445275033476
SGC3-D183-E7 | Arrancador Estrella-Triangulo 15kW - 18A (400VAC/AC3) 48VAC / 50-60Hz | 82 | B | 309.922 | 1 | 8445275033483
SGC3-D183-F7 | Arrancador Estrella-Triangulo 15kW - 18A (400VAC/AC3) 110VAC / 50-60Hz | 82 | B | 309.922 | 1 | 8445275033490
SGC3-D183-N7 | Arrancador Estrella-Triangulo 15kW - 18A (400VAC/AC3) 415VAC / 50-60Hz | 82 | A | 309.922 | 1 | 8445275033506
SGC3-D183-P7 | Arrancador estrella-triángulo SGC3 18,5kW (400VAC/AC3) / 50-60Hz 230V | 82 | A | 309.922 | 1 | 8445275033513
SGC3-D183-R7 | Arrancador Estrella-Triangulo 15kW - 18A (400VAC/AC3) 440VAC / 50-60Hz | 82 | C | 309.922 | 1 | 8445275105173
SGC3-D253-B7 | Arrancador Estrella-Triangulo 18.5kW - 25A (400VAC/AC3) 24VAC / 50-60Hz | 82 | B | 333.966 | 1 | 8445275033520
SGC3-D253-E7 | Arrancador Estrella-Triangulo 18.5kW - 25A (400VAC/AC3) 48VAC / 50-60Hz | 82 | B | 333.966 | 1 | 8445275033537
SGC3-D253-F7 | Arrancador Estrella-Triangulo 18.5kW - 25A (400VAC/AC3) 110VAC / 50-60Hz | 82 | B | 333.966 | 1 | 8445275033544
SGC3-D253-N7 | Arrancador Estrella-Triangulo 18.5kW - 25A (400VAC/AC3) 415VAC / 50-60Hz | 82 | B | 333.966 | 1 | 8445275033551
SGC3-D253-P7 | Arrancador estrella-triángulo SGC3 18.5kW (400VAC/AC3) / 50-60Hz 230V | 82 | A | 333.966 | 1 | 8445275033568
SGC3-D253-R7 | Arrancador Estrella-Triangulo 18.5kW - 25A (400VAC/AC3) 440VAC / 50-60Hz | 82 | C | 333.966 | 1 | 8445275105180
SGC3-D323-B7 | Arrancador Estrella-Triangulo 25kW - 32A (400VAC/AC3) 24VAC / 50-60Hz | 82 | B | 452.343 | 1 | 8445275033575
SGC3-D323-E7 | Arrancador Estrella-Triangulo 25kW - 32A (400VAC/AC3) 48VAC / 50-60Hz | 82 | B | 452.343 | 1 | 8445275033582
SGC3-D323-F7 | Arrancador Estrella-Triangulo 25kW - 32A (400VAC/AC3) 110VAC / 50-60Hz | 82 | B | 452.343 | 1 | 8445275033599
SGC3-D323-N7 | Arrancador Estrella-Triangulo 25kW - 32A (400VAC/AC3) 415VAC / 50-60Hz | 82 | B | 452.343 | 1 | 8445275033605
SGC3-D323-P7 | Arrancador estrella-triángulo SGC3 25kW (400VAC/AC3) / 50-60Hz 230V | 82 | A | 452.343 | 1 | 8445275033612
SGC3-D323-R7 | Arrancador Estrella-Triangulo 25kW - 32A (400VAC/AC3) 440VAC / 50-60Hz | 82 | C | 452.343 | 1 | 8445275105197
SGC3-D403-B7 | Arrancador Estrella-Triangulo 33kW - 40A (400VAC/AC3) 24VAC / 50-60Hz | 82 | B | 671.15 | 1 | 8445275033629
SGC3-D403-E7 | Arrancador Estrella-Triangulo 33kW - 40A (400VAC/AC3) 48VAC / 50-60Hz | 82 | B | 671.15 | 1 | 8445275033636
SGC3-D403-F7 | Arrancador Estrella-Triangulo 33kW - 40A (400VAC/AC3) 110VAC / 50-60Hz | 82 | B | 671.15 | 1 | 8445275033643
SGC3-D403-N7 | Arrancador Estrella-Triangulo 33kW - 40A (400VAC/AC3) 415VAC / 50-60Hz | 82 | B | 671.15 | 1 | 8445275033650
SGC3-D403-P7 | Arrancador estrella-triángulo SGC3 33kW (400VAC/AC3) / 50-60Hz 230V | 82 | A | 671.15 | 1 | 8445275033667
SGC3-D403-R7 | Arrancador Estrella-Triangulo 33kW - 40A (400VAC/AC3) 440VAC / 50-60Hz | 82 | C | 671.15 | 1 | 8445275105203
SGC3-D503-B7 | Arrancador Estrella-Triangulo 45kW - 50A (400VAC/AC3) 24VAC / 50-60Hz | 82 | B | 716.261 | 1 | 8445275033674
SGC3-D503-E7 | Arrancador Estrella-Triangulo 45kW - 50A (400VAC/AC3) 48VAC / 50-60Hz | 82 | B | 716.261 | 1 | 8445275033681
SGC3-D503-F7 | Arrancador Estrella-Triangulo 45kW - 50A (400VAC/AC3) 110VAC / 50-60Hz | 82 | B | 716.261 | 1 | 8445275033698
SGC3-D503-N7 | Arrancador Estrella-Triangulo 45kW - 50A (400VAC/AC3) 415VAC / 50-60Hz | 82 | B | 716.261 | 1 | 8445275033704
SGC3-D503-P7 | Arrancador Estrella-Triángulo 45kW-50A (400VAC/AC3) /230V 50-60Hz | 82 | A | 716.261 | 1 | 8445275033711
SGC3-D503-R7 | Arrancador Estrella-Triangulo 45kW - 50A (400VAC/AC3) 440VAC / 50-60Hz | 82 | C | 716.261 | 1 | 8445275105210
SGC3-D653-B7 | Arrancador Estrella-Triangulo 55kW - 65A (400VAC/AC3) 24VAC / 50-60Hz | 82 | B | 923.992 | 1 | 8445275033728
SGC3-D653-E7 | Arrancador Estrella-Triangulo 55kW - 65A (400VAC/AC3) 48VAC / 50-60Hz | 82 | B | 923.992 | 1 | 8445275033735
SGC3-D653-F7 | Arrancador Estrella-Triangulo 55kW - 65A (400VAC/AC3) 110VAC / 50-60Hz | 82 | B | 923.992 | 1 | 8445275033742
SGC3-D653-N7 | Arrancador Estrella-Triangulo 55kW - 65A (400VAC/AC3) 415VAC / 50-60Hz | 82 | B | 923.992 | 1 | 8445275033759
SGC3-D653-P7 | Arrancador estrella-triángulo SGC3 55kW (400VAC/AC3) / 50-60Hz 230V | 82 | A | 923.992 | 1 | 8445275033766
SGC3-D653-R7 | Arrancador Estrella-Triangulo 55kW - 65A (400VAC/AC3) 440VAC / 50-60Hz | 82 | C | 923.992 | 1 | 8445275105227
SGC3-D803-B7 | Arrancador Estrella-Triangulo 63kW - 80A (400VAC/AC3) 24VAC / 50-60Hz | 82 | B | 1013.099 | 1 | 8445275033773
SGC3-D803-E7 | Arrancador Estrella-Triangulo 63kW - 80A (400VAC/AC3) 48VAC / 50-60Hz | 82 | B | 1013.099 | 1 | 8445275033780
SGC3-D803-F7 | Arrancador Estrella-Triangulo 63kW - 80A (400VAC/AC3) 110VAC / 50-60Hz | 82 | B | 1013.099 | 1 | 8445275033797
SGC3-D803-N7 | Arrancador Estrella-Triangulo 63kW - 80A (400VAC/AC3) 415VAC / 50-60Hz | 82 | B | 1013.099 | 1 | 8445275033803
SGC3-D803-P7 | Arrancador estrella-triángulo SGC3 63kW (400VAC/AC3) / 50-60Hz 230V | 82 | B | 1013.099 | 1 | 8445275033810
SGC3-D803-R7 | Arrancador Estrella-Triangulo 63kW - 80A (400VAC/AC3) 440VAC / 50-60Hz | 82 | C | 1013.099 | 1 | 8445275105234
SGC3-D953-B7 | Arrancador Estrella-Triangulo 80kW - 95A (400VAC/AC3) 24VAC / 50-60Hz | 82 | B | 1095.028 | 1 | 8445275033827
SGC3-D953-E7 | Arrancador Estrella-Triangulo 80kW - 95A (400VAC/AC3) 48VAC / 50-60Hz | 82 | B | 1095.028 | 1 | 8445275033834
SGC3-D953-F7 | Arrancador Estrella-Triangulo 80kW - 95A (400VAC/AC3) 110VAC / 50-60Hz | 82 | B | 1095.028 | 1 | 8445275033841
SGC3-D953-N7 | Arrancador Estrella-Triangulo 80kW - 95A (400VAC/AC3) 415VAC / 50-60Hz | 82 | B | 1095.028 | 1 | 8445275033858
SGC3-D953-P7 | Arrancador estrella-triángulo SGC3 80kW (400VAC/AC3) / 50-60Hz 230V | 82 | B | 1095.028 | 1 | 8445275033865
SGC3-D953-R7 | Arrancador Estrella-Triangulo 80kW - 95A (400VAC/AC3) 440VAC / 50-60Hz | 82 | C | 1095.028 | 1 | 8445275105241
SGC1-F1153-110VDC | Contactor en corriente continua SGC1-F. 3P 55kW - 200A (400VAC/AC1) 50-60 Hz 110VDC | 83 | C | 0 | 1 | 8445275105357
SGC1-F1153-12VDC | Contactor en corriente continua SGC1-F. 3P 55kW - 200A (400VAC/AC1) 50-60 Hz 12VDC | 83 | C | 0 | 1 | 8445275105364
SGC1-F1153-220VDC | Contactor en corriente continua SGC1-F. 3P 55kW - 200A (400VAC/AC1) 50-60 Hz 220VDC | 83 | C | 0 | 1 | 8445275030383
SGC1-F1153-24VDC | Contactor en corriente continua SGC1-F. 3P 55kW - 200A (400VAC/AC1) 50-60 Hz 24VDC | 83 | C | 0 | 1 | 8445275030390
SGC1-F1153-440VDC | Contactor en corriente continua SGC1-F. 3P 55kW - 200A (400VAC/AC1) 50-60 Hz 440VDC | 83 | C | 0 | 1 | 8445275105371
SGC1-F1153-48VDC | Contactor en corriente continua SGC1-F. 3P 55kW - 200A (400VAC/AC1) 50-60 Hz 48VDC | 83 | C | 0 | 1 | 8445275030406
SGC1-F1153-B7 | Contactor en corriente alterna SGC1F. 3 P (NO). 55kW - 115A (400VAC/AC3). 24VAC / 50-60Hz | 83 | C | 534.963 | 1 | 8445275030413
SGC1-F1153-E7 | Contactor en corriente alterna SGC1F. 3 P (NO). 55kW - 115A (400VAC/AC3). 48VAC / 50-60Hz | 83 | C | 534.963 | 1 | 8445275030420
SGC1-F1153-F7 | Contactor en corriente alterna SGC1F. 3 P (NO). 55kW - 115A (400VAC/AC3). 110VAC / 50-60Hz | 83 | B | 534.963 | 1 | 8445275030437
SGC1-F1153-N7 | Contactor en corriente alterna SGC1F. 3 P (NO). 55kW - 115A (400VAC/AC3). 415VAC / 50-60Hz | 83 | B | 534.963 | 1 | 8445275030444
SGC1-F1153-P7 | Contactor en corriente alterna SGC1F. 3 P (NO). 55kW - 115A (400VAC/AC3). 230VAC / 50-60Hz | 83 | A | 534.963 | 1 | 8445275030451
SGC1-F1153-R7 | Contactor en corriente alterna SGC1F. 3 P (NO). 55kW - 115A (400VAC/AC3). 440VAC / 50-60Hz | 83 | C | 534.963 | 1 | 8445275105258
SGC1-F1503-110VDC | Contactor en corriente continua SGC1-F. 3P 75kW - 250A (400VAC/AC1) 50-60 Hz 110VDC | 83 | C | 0 | 1 | 8445275105388
SGC1-F1503-12VDC | Contactor en corriente continua SGC1-F. 3P 75kW - 250A (400VAC/AC1) 50-60 Hz 12VDC | 83 | C | 0 | 1 | 8445275105395
SGC1-F1503-220VDC | Contactor en corriente continua SGC1-F. 3P 75kW - 250A (400VAC/AC1) 50-60 Hz 220VDC | 83 | C | 0 | 1 | 8445275030567
SGC1-F1503-24VDC | Contactor en corriente continua SGC1-F. 3P 75kW - 250A (400VAC/AC1) 50-60 Hz 24VDC | 83 | C | 0 | 1 | 8445275030574
SGC1-F1503-440VDC | Contactor en corriente continua SGC1-F. 3P 75kW - 250A (400VAC/AC1) 50-60 Hz 440VDC | 83 | C | 0 | 1 | 8445275105401
SGC1-F1503-48VDC | Contactor en corriente continua SGC1-F. 3P 75kW - 250A (400VAC/AC1) 50-60 Hz 48VDC | 83 | C | 0 | 1 | 8445275030581
SGC1-F1503-B7 | Contactor en corriente alterna SGC1F. 3 P (NO). 75kW - 150A (400VAC/AC3). 24VAC / 50-60Hz | 83 | C | 565.202 | 1 | 8445275030598
SGC1-F1503-E7 | Contactor en corriente alterna SGC1F. 3 P (NO). 75kW - 150A (400VAC/AC3). 478VAC / 50-60Hz | 83 | C | 565.202 | 1 | 8445275030604
SGC1-F1503-F7 | Contactor en corriente alterna SGC1F. 3 P (NO). 75kW - 150A (400VAC/AC3). 110VAC / 50-60Hz | 83 | B | 565.202 | 1 | 8445275030611
SGC1-F1503-N7 | Contactor en corriente alterna SGC1F. 3 P (NO). 75kW - 150A (400VAC/AC3). 415VAC / 50-60Hz | 83 | B | 565.202 | 1 | 8445275030628
SGC1-F1503-P7 | Contactor en corriente alterna SGC1F. 3 P (NO). 75kW - 150A (400VAC/AC3). 230VAC / 50-60Hz | 83 | A | 565.202 | 1 | 8445275030635
SGC1-F1503-R7 | Contactor en corriente alterna SGC1F. 3 P (NO). 75kW - 150A (400VAC/AC3). 440VAC / 50-60Hz | 83 | C | 565.202 | 1 | 8445275105265
SGC1-F1853-110VDC | Contactor en corriente continua SGC1-F. 3P 90kW - 185A (400VAC/AC3) 50-60 Hz110VDC | 83 | C | 0 | 1 | 8445275105418
SGC1-F1853-12VDC | Contactor en corriente continua SGC1-F. 3P 90kW - 185A (400VAC/AC3) 50-60 Hz 12VDC | 83 | C | 0 | 1 | 8445275105425
SGC1-F1853-220VDC | Contactor en corriente continua SGC1-F. 3P 90kW - 185A (400VAC/AC3) 50-60 Hz 220VDC | 83 | C | 0 | 1 | 8445275030741
SGC1-F1853-24VDC | Contactor en corriente continua SGC1-F. 3P 90kW - 185A (400VAC/AC3) 50-60 Hz 24VDC | 83 | C | 0 | 1 | 8445275030758
SGC1-F1853-440VDC | Contactor en corriente continua SGC1-F. 3P 90kW - 185A (400VAC/AC3) 50-60 Hz 440VDC | 83 | C | 0 | 1 | 8445275105432
SGC1-F1853-48VDC | Contactor en corriente continua SGC1-F. 3P 90kW - 185A (400VAC/AC3) 50-60 Hz 48VDC | 83 | C | 0 | 1 | 8445275030765
SGC1-F1853-B7 | Contactor en corriente alterna SGC1F. 3 P (NO). 90kW - 185A (400VAC/AC3). 24VAC / 50-60Hz | 83 | C | 714.788 | 1 | 8445275030772
SGC1-F1853-E7 | Contactor en corriente alterna SGC1F. 3 P (NO). 90kW - 185A (400VAC/AC3). 48VAC / 50-60Hz | 83 | C | 714.788 | 1 | 8445275030789
SGC1-F1853-F7 | Contactor en corriente alterna SGC1F. 3 P (NO). 90kW - 185A (400VAC/AC3). 110VAC / 50-60Hz | 83 | C | 714.788 | 1 | 8445275030796
SGC1-F1853-N7 | Contactor en corriente alterna SGC1F. 3 P (NO). 90kW - 185A (400VAC/AC3). 415VAC / 50-60Hz | 83 | B | 714.788 | 1 | 8445275030802
SGC1-F1853-P7 | Contactor en corriente alterna SGC1F. 3 P (NO). 90kW - 185A (400VAC/AC3). 230VAC / 50-60Hz | 83 | A | 714.788 | 1 | 8445275030819
SGC1-F1853-R7 | Contactor en corriente alterna SGC1F. 3 P (NO). 90kW - 185A (400VAC/AC3). 440VAC / 50-60Hz | 83 | C | 714.788 | 1 | 8445275105272
SGC1-F2253-110VDC | Contactor en corriente continua SGC1-F. 3P 110kW - 225A (400VAC/AC3) 50-60 Hz 110VDC | 83 | C | 0 | 1 | 8445275105449
SGC1-F2253-12VDC | Contactor en corriente continua SGC1-F. 3P 110kW - 225A (400VAC/AC3) 50-60 Hz 12VDC | 83 | C | 0 | 1 | 8445275105456
SGC1-F2253-220VDC | Contactor en corriente continua SGC1-F. 3P 110kW - 225A (400VAC/AC3) 50-60 Hz 220VDC | 83 | C | 0 | 1 | 8445275030925
SGC1-F2253-24VDC | Contactor en corriente continua SGC1-F. 3P 110kW - 225A (400VAC/AC3) 50-60 Hz 24VDC | 83 | C | 0 | 1 | 8445275030932
SGC1-F2253-440VDC | Contactor en corriente continua SGC1-F. 3P 110kW - 225A (400VAC/AC3) 50-60 Hz 440VDC | 83 | C | 0 | 1 | 8445275105463
SGC1-F2253-48VDC | Contactor en corriente continua SGC1-F. 3P 110kW - 225A (400VAC/AC3) 50-60 Hz 48VDC | 83 | C | 0 | 1 | 8445275030949
SGC1-F2253-B7 | Contactor en corriente alterna SGC1F. 3 P (NO). 110kW - 225A (400VAC/AC3). 24VAC / 50-60Hz | 83 | B | 758.46 | 1 | 8445275030956
SGC1-F2253-E7 | Contactor en corriente alterna SGC1F. 3 P (NO). 110kW - 225A (400VAC/AC3). 48VAC / 50-60Hz | 83 | C | 758.46 | 1 | 8445275030963
SGC1-F2253-F7 | Contactor en corriente alterna SGC1F. 3 P (NO). 110kW - 225A (400VAC/AC3). 110VAC / 50-60Hz | 83 | C | 758.46 | 1 | 8445275030970
SGC1-F2253-N7 | Contactor en corriente alterna SGC1F. 3 P (NO). 110kW - 225A (400VAC/AC3). 415VAC / 50-60Hz | 83 | C | 758.46 | 1 | 8445275030987
SGC1-F2253-P7 | Contactor en corriente alterna SGC1F. 3 P (NO). 110kW - 225A (400VAC/AC3). 230VAC / 50-60Hz | 83 | A | 758.46 | 1 | 8445275030994
SGC1-F2253-R7 | Contactor en corriente alterna SGC1F. 3 P (NO). 110kW - 225A (400VAC/AC3). 440VAC / 50-60Hz | 83 | C | 758.46 | 1 | 8445275105289
SGC1-F2653-110VDC | Contactor en corriente continua SGC1-F. 3P 132kW - 265A (400VAC/AC3) 50-60 Hz 110VDC | 83 | C | 0 | 1 | 8445275105470
SGC1-F2653-12VDC | Contactor en corriente continua SGC1-F. 3P 132kW - 265A (400VAC/AC3) 50-60 Hz 12VDC | 83 | C | 0 | 1 | 8445275105487
SGC1-F2653-220VDC | Contactor en corriente continua SGC1-F. 3P 132kW - 265A (400VAC/AC3) 50-60 Hz 220VDC | 83 | C | 0 | 1 | 8445275031106
SGC1-F2653-24VDC | Contactor en corriente continua SGC1-F. 3P 132kW - 265A (400VAC/AC3) 50-60 Hz 24VDC | 83 | C | 0 | 1 | 8445275031113
SGC1-F2653-440VDC | Contactor en corriente continua SGC1-F. 3P 132kW - 265A (400VAC/AC3) 50-60 Hz 440VDC | 83 | C | 0 | 1 | 8445275105494
SGC1-F2653-48VDC | Contactor en corriente continua SGC1-F. 3P 132kW - 265A (400VAC/AC3) 50-60 Hz 48VDC | 83 | C | 0 | 1 | 8445275031120
SGC1-F2653-B7 | Contactor en corriente alterna SGC1F. 3 P (NO). 132kW - 265A (400VAC/AC3). 24VAC / 50-60Hz | 83 | C | 1076.253 | 1 | 8445275031137
SGC1-F2653-E7 | Contactor en corriente alterna SGC1F. 3 P (NO). 132kW - 265A (400VAC/AC3). 48VAC / 50-60Hz | 83 | C | 1076.253 | 1 | 8445275031144
SGC1-F2653-F7 | Contactor en corriente alterna SGC1F. 3 P (NO). 132kW - 265A (400VAC/AC3).110VAC / 50-60Hz | 83 | C | 1076.253 | 1 | 8445275031151
SGC1-F2653-N7 | Contactor en corriente alterna SGC1F. 3 P (NO). 132kW - 265A (400VAC/AC3). 415VAC / 50-60Hz | 83 | C | 1076.253 | 1 | 8445275031168
SGC1-F2653-P7 | Contactor en corriente alterna SGC1F. 3 P (NO). 132kW - 265A (400VAC/AC3). 230VAC / 50-60Hz | 83 | A | 1076.253 | 1 | 8445275031175
SGC1-F2653-R7 | Contactor en corriente alterna SGC1F. 3 P (NO). 132kW - 265A (400VAC/AC3). 440VAC / 50-60Hz | 83 | C | 1076.253 | 1 | 8445275105296
SGC1-F3303-110VDC | Contactor en corriente continua SGC1-F. 3P 165kW - 330A (400VAC/AC3) 50-60 Hz 110VDC | 83 | C | 0 | 1 | 8445275105500
SGC1-F3303-12VDC | Contactor en corriente continua SGC1-F. 3P 165kW - 330A (400VAC/AC3) 50-60 Hz 12VDC | 83 | C | 0 | 1 | 8445275105517
SGC1-F3303-220VDC | Contactor en corriente continua SGC1-F. 3P 165kW - 330A (400VAC/AC3) 50-60 Hz 220VDC | 83 | C | 0 | 1 | 8445275031281
SGC1-F3303-24VDC | Contactor en corriente continua SGC1-F. 3P 165kW - 330A (400VAC/AC3) 50-60 Hz 24VDC | 83 | C | 0 | 1 | 8445275031298
SGC1-F3303-440VDC | Contactor en corriente continua SGC1-F. 3P 165kW - 330A (400VAC/AC3) 50-60 Hz 440VDC | 83 | C | 0 | 1 | 8445275105524
SGC1-F3303-48VDC | Contactor en corriente continua SGC1-F. 3P 165kW - 330A (400VAC/AC3) 50-60 Hz 48VDC | 83 | C | 0 | 1 | 8445275031304
SGC1-F3303-B7 | Contactor en corriente alterna SGC1F. 3 P (NO). 165kW - 330A (400VAC/AC3). 24VAC / 50-60Hz | 83 | C | 1454.732 | 1 | 8445275031311
SGC1-F3303-E7 | Contactor en corriente alterna SGC1F. 3 P (NO). 165kW - 330A (400VAC/AC3). 48VAC / 50-60Hz | 83 | C | 1454.732 | 1 | 8445275031328
SGC1-F3303-F7 | Contactor en corriente alterna SGC1F. 3 P (NO). 165kW - 330A (400VAC/AC3). 110VAC / 50-60Hz | 83 | C | 1454.732 | 1 | 8445275031335
SGC1-F3303-N7 | Contactor en corriente alterna SGC1F. 3 P (NO). 165kW - 330A (400VAC/AC3). 415VAC / 50-60Hz | 83 | C | 1454.732 | 1 | 8445275031342
SGC1-F3303-P7 | Contactor en corriente alterna SGC1F. 3 P (NO). 165kW - 330A (400VAC/AC3). 230VAC / 50-60Hz | 83 | B | 1454.732 | 1 | 8445275031359
SGC1-F3303-R7 | Contactor en corriente alterna SGC1F. 3 P (NO). 165kW - 330A (400VAC/AC3). 440VAC / 50-60Hz | 83 | C | 1454.732 | 1 | 8445275105302
SGC1-F4003-110VDC | Contactor en corriente continua SGC1-F. 3P 200kW - 400A (400VAC/AC3) 50-60 Hz 110VDC | 83 | C | 0 | 1 | 8445275105531
SGC1-F4003-12VDC | Contactor en corriente continua SGC1-F. 3P 200kW - 400A (400VAC/AC3) 50-60 Hz 12VDC | 83 | C | 0 | 1 | 8445275105548
SGC1-F4003-220VDC | Contactor en corriente continua SGC1-F. 3P 200kW - 400A (400VAC/AC3) 50-60 Hz 220VDC | 83 | C | 0 | 1 | 8445275031465
SGC1-F4003-24VDC | Contactor en corriente continua SGC1-F. 3P 200kW - 400A (400VAC/AC3) 50-60 Hz 24VDC | 83 | C | 0 | 1 | 8445275031472
SGC1-F4003-440VDC | Contactor en corriente continua SGC1-F. 3P 200kW - 400A (400VAC/AC3) 50-60 Hz 440VDC | 83 | C | 0 | 1 | 8445275105555
SGC1-F4003-48VDC | Contactor en corriente continua SGC1-F. 3P 200kW - 400A (400VAC/AC3) 50-60 Hz 48VDC | 83 | C | 0 | 1 | 8445275031489
SGC1-F4003-B7 | Contactor en corriente alterna SGC1F. 3 P (NO). 200kW - 400A (400VAC/AC3). 24VAC / 50-60Hz | 83 | C | 1586.579 | 1 | 8445275031496
SGC1-F4003-E7 | Contactor en corriente alterna SGC1F. 3 P (NO). 200kW - 400A (400VAC/AC3). 48VAC / 50-60Hz | 83 | C | 1586.579 | 1 | 8445275031502
SGC1-F4003-F7 | Contactor en corriente alterna SGC1F. 3 P (NO). 200kW - 400A (400VAC/AC3). 110VAC / 50-60Hz | 83 | C | 1586.579 | 1 | 8445275031519
SGC1-F4003-N7 | Contactor en corriente alterna SGC1F. 3 P (NO). 200kW - 400A (400VAC/AC3). 415VAC / 50-60Hz | 83 | C | 1586.579 | 1 | 8445275031526
SGC1-F4003-P7 | Contactor en corriente alterna SGC1F. 3 P (NO). 200kW - 400A (400VAC/AC3). 230VAC / 50-60Hz | 83 | B | 1586.579 | 1 | 8445275031533
SGC1-F4003-R7 | Contactor en corriente alterna SGC1F. 3 P (NO). 200kW - 400A (400VAC/AC3). 440VAC / 50-60Hz | 83 | C | 1586.579 | 1 | 8445275105319
SGC1-F5003-110VDC | Contactor en corriente continua SGC1-F. 3P 250kW - 500A (400VAC/AC3) 50-60 Hz 110VDC | 83 | C | 0 | 1 | 8445275105562
SGC1-F5003-12VDC | Contactor en corriente continua SGC1-F. 3P 250kW - 500A (400VAC/AC3) 50-60 Hz 12VDC | 83 | C | 0 | 1 | 8445275105579
SGC1-F5003-220VDC | Contactor en corriente continua SGC1-F. 3P 250kW - 500A (400VAC/AC3) 50-60 Hz 220VDC | 83 | C | 0 | 1 | 8445275031649
SGC1-F5003-24VDC | Contactor en corriente continua SGC1-F. 3P 250kW - 500A (400VAC/AC3) 50-60 Hz 24VDC | 83 | C | 0 | 1 | 8445275031656
SGC1-F5003-440VDC | Contactor en corriente continua SGC1-F. 3P 250kW - 500A (400VAC/AC3) 50-60 Hz 440VDC | 83 | C | 0 | 1 | 8445275105586
SGC1-F5003-48VDC | Contactor en corriente continua SGC1-F. 3P 250kW - 500A (400VAC/AC3) 50-60 Hz 48VDC | 83 | C | 0 | 1 | 8445275031663
SGC1-F5003-B7 | Contactor en corriente alterna SGC1F. 3 P (NO). 250kW - 500A (400VAC/AC3). 24VAC / 50-60Hz | 83 | C | 2059.819 | 1 | 8445275031670
SGC1-F5003-E7 | Contactor en corriente alterna SGC1F. 3 P (NO). 250kW - 500A (400VAC/AC3). 48VAC / 50-60Hz | 83 | C | 2059.819 | 1 | 8445275031687
SGC1-F5003-F7 | Contactor en corriente alterna SGC1F. 3 P (NO). 250kW - 500A (400VAC/AC3). 110VAC / 50-60Hz | 83 | C | 2059.819 | 1 | 8445275031694
SGC1-F5003-N7 | Contactor en corriente alterna SGC1F. 3 P (NO). 250kW - 500A (400VAC/AC3). 415VAC / 50-60Hz | 83 | C | 2059.819 | 1 | 8445275031700
SGC1-F5003-P7 | Contactor en corriente alterna SGC1F. 3 P (NO). 335kW - 630A (400VAC/AC3). 230VAC / 50-60Hz | 83 | B | 2059.819 | 1 | 8445275031717
SGC1-F5003-R7 | Contactor en corriente alterna SGC1F. 3 P (NO). 250kW - 500A (400VAC/AC3). 440VAC / 50-60Hz | 83 | C | 2059.819 | 1 | 8445275105326
SGC1-F6303-110VDC | Contactor en corriente continua SGC1-F. 3P 335kW - 630A (400VAC/AC3) 50-60 Hz 110VDC | 83 | C | 0 | 1 | 8445275105593
SGC1-F6303-12VDC | Contactor en corriente continua SGC1-F. 3P 335kW - 630A (400VAC/AC3) 50-60 Hz 12VDC | 83 | C | 0 | 1 | 8445275105609
SGC1-F6303-220VDC | Contactor en corriente continua SGC1-F. 3P 335kW - 630A (400VAC/AC3) 50-60 Hz 220VDC | 83 | C | 0 | 1 | 8445275031823
SGC1-F6303-24VDC | Contactor en corriente continua SGC1-F. 3P 335kW - 630A (400VAC/AC3) 50-60 Hz 24VDC | 83 | C | 0 | 1 | 8445275031830
SGC1-F6303-440VDC | Contactor en corriente continua SGC1-F. 3P 335kW - 630A (400VAC/AC3) 50-60 Hz 440VDC | 83 | C | 0 | 1 | 8445275105616
SGC1-F6303-48VDC | Contactor en corriente continua SGC1-F. 3P 335kW - 630A (400VAC/AC3) 50-60 Hz 48VDC | 83 | C | 0 | 1 | 8445275031847
SGC1-F6303-B7 | Contactor en corriente alterna SGC1F. 3 P (NO). 335kW - 630A (400VAC/AC3). 24VAC / 50-60Hz | 83 | C | 2935.345 | 1 | 8445275031854
SGC1-F6303-E7 | Contactor en corriente alterna SGC1F. 3 P (NO). 335kW - 630A (400VAC/AC3). 48VAC / 50-60Hz | 83 | C | 2935.345 | 1 | 8445275031861
SGC1-F6303-F7 | Contactor en corriente alterna SGC1F. 3 P (NO). 335kW - 630A (400VAC/AC3). 110VAC / 50-60Hz | 83 | C | 2935.345 | 1 | 8445275031878
SGC1-F6303-N7 | Contactor en corriente alterna SGC1F. 3 P (NO). 335kW - 630A (400VAC/AC3). 415VAC / 50-60Hz | 83 | C | 2935.345 | 1 | 8445275031885
SGC1-F6303-P7 | Contactor en corriente alterna SGC1F. 3 P (NO). 335kW - 630A (400VAC/AC3). 230VAC / 50-60Hz | 83 | C | 2935.345 | 1 | 8445275031892
SGC1-F6303-R7 | Contactor en corriente alterna SGC1F. 3 P (NO). 335kW - 630A (400VAC/AC3). 440VAC / 50-60Hz | 83 | C | 2935.345 | 1 | 8445275105333
SGC1-F7803-110VDC | Contactor en corriente continua SGC1-F. 3P 400kW - 780A (400VAC/AC3) 50-60 Hz 120VDC | 83 | C | 0 | 1 | 8445275105623
SGC1-F7803-12VDC | Contactor en corriente continua SGC1-F. 3P 400kW - 780A (400VAC/AC3) 50-60 Hz 12VDC | 83 | C | 0 | 1 | 8445275105630
SGC1-F7803-220VDC | Contactor en corriente continua SGC1-F. 3P 400kW - 780A (400VAC/AC3) 50-60 Hz 220VDC | 83 | C | 0 | 1 | 8445275032004
SGC1-F7803-24VDC | Contactor en corriente continua SGC1-F. 3P 400kW - 780A (400VAC/AC3) 50-60 Hz 24VDC | 83 | C | 0 | 1 | 8445275032011
SGC1-F7803-440VDC | Contactor en corriente continua SGC1-F. 3P 400kW - 780A (400VAC/AC3) 50-60 Hz 440VDC | 83 | C | 0 | 1 | 8445275105647
SGC1-F7803-48VDC | Contactor en corriente continua SGC1-F. 3P 400kW - 780A (400VAC/AC3) 50-60 Hz 48VDC | 83 | C | 0 | 1 | 8445275032028
SGC1-F7803-B7 | Contactor en corriente alterna SGC1F. 3 P (NO). 400kW - 780A (400VAC/AC3). 24VAC / 50-60Hz | 83 | C | 7891.765 | 1 | 8445275032035
SGC1-F7803-E7 | Contactor en corriente alterna SGC1F. 3 P (NO). 400kW - 780A (400VAC/AC3). 48VAC / 50-60Hz | 83 | C | 7891.765 | 1 | 8445275032042
SGC1-F7803-F7 | Contactor en corriente alterna SGC1F. 3 P (NO). 400kW - 780A (400VAC/AC3). 110VAC / 50-60Hz | 83 | C | 7891.765 | 1 | 8445275032059
SGC1-F7803-N7 | Contactor en corriente alterna SGC1F. 3 P (NO). 400kW - 780A (400VAC/AC3). 415VAC / 50-60Hz | 83 | C | 7891.765 | 1 | 8445275032066
SGC1-F7803-P7 | Contactor en corriente alterna SGC1F. 3 P (NO). 400kW - 780A (400VAC/AC3). 230VAC / 50-60Hz | 83 | C | 7891.765 | 1 | 8445275032073
SGC1-F7803-R7 | Contactor en corriente alterna SGC1F. 3 P (NO). 400kW - 780A (400VAC/AC3). 440VAC / 50-60Hz | 83 | C | 7891.765 | 1 | 8445275105340
SGC1-F1154-110VDC | Contactor en corriente continua SGC1-F. 4P 55kW - 200A (400VAC/AC1) 50-60 Hz 110VDC | 84 | C | 0 | 1 | 8445275105753
SGC1-F1154-12VDC | Contactor en corriente continua SGC1-F. 4P 55kW - 200A (400VAC/AC1) 50-60 Hz 12VDC | 84 | C | 0 | 1 | 8445275105760
SGC1-F1154-220VDC | Contactor en corriente continua SGC1-F. 4P 55kW - 200A (400VAC/AC1) 50-60 Hz 220VDC | 84 | C | 0 | 1 | 8445275030475
SGC1-F1154-24VDC | Contactor en corriente continua SGC1-F. 4P 55kW - 200A (400VAC/AC1) 50-60 Hz 24VDC | 84 | C | 0 | 1 | 8445275030482
SGC1-F1154-440VDC | Contactor en corriente continua SGC1-F. 4P 55kW - 200A (400VAC/AC1) 50-60 Hz 440VDC | 84 | C | 0 | 1 | 8445275105777
SGC1-F1154-48VDC | Contactor en corriente continua SGC1-F. 4P 55kW - 200A (400VAC/AC1) 50-60 Hz 48VDC | 84 | C | 0 | 1 | 8445275030499
SGC1-F1154-B7 | Contactor en corriente alterna SGC1F. 4 P (NO). 200A (400VAC/AC1). 24VAC / 50-60Hz | 84 | C | 680.14 | 1 | 8445275030505
SGC1-F1154-E7 | Contactor en corriente alterna SGC1F. 4 P (NO). 200A (400VAC/AC1). 48VAC / 50-60Hz | 84 | C | 680.14 | 1 | 8445275030512
SGC1-F1154-F7 | Contactor en corriente alterna SGC1F. 4 P (NO). 200A (400VAC/AC1). 110VAC / 50-60Hz | 84 | C | 680.14 | 1 | 8445275030529
SGC1-F1154-N7 | Contactor en corriente alterna SGC1F. 4 P (NO). 200A (400VAC/AC1). 415VAC / 50-60Hz | 84 | C | 680.14 | 1 | 8445275030536
SGC1-F1154-P7 | Contactor en corriente alterna SGC1F. 4 P (NO). 200A (400VAC/AC1). 230VAC / 50-60Hz | 84 | B | 680.14 | 1 | 8445275030543
SGC1-F1154-R7 | Contactor en corriente alterna SGC1F. 4 P (NO). 200A (400VAC/AC1). 440VAC / 50-60Hz | 84 | C | 680.14 | 1 | 8445275105654
SGC1-F1504-110VDC | Contactor en corriente continua SGC1-F. 4P 75kW - 250A 50-60 Hz 110VDC | 84 | C | 0 | 1 | 8445275105784
SGC1-F1504-12VDC | Contactor en corriente continua SGC1-F. 4P 75kW - 250A 50-60 Hz 12VDC | 84 | C | 0 | 1 | 8445275105791
SGC1-F1504-220VDC | Contactor en corriente continua SGC1-F. 4P 75kW - 250A 50-60 Hz 220VDC | 84 | C | 0 | 1 | 8445275030659
SGC1-F1504-24VDC | Contactor en corriente continua SGC1-F. 4P 75kW - 250A 50-60 Hz 24VDC | 84 | C | 0 | 1 | 8445275030666
SGC1-F1504-440VDC | Contactor en corriente continua SGC1-F. 4P 75kW - 250A 50-60 Hz 440VDC | 84 | C | 0 | 1 | 8445275105807
SGC1-F1504-48VDC | Contactor en corriente continua SGC1-F. 4P 75kW - 250A 50-60 Hz 48VDC | 84 | C | 0 | 1 | 8445275030673
SGC1-F1504-B7 | Contactor en corriente alterna SGC1F. 4 P (NO). 250A (400VAC/AC1). 24VAC / 50-60Hz | 84 | C | 719.612 | 1 | 8445275030680
SGC1-F1504-E7 | Contactor en corriente alterna SGC1F. 4 P (NO). 250A (400VAC/AC1). 48VAC / 50-60Hz | 84 | C | 719.612 | 1 | 8445275030697
SGC1-F1504-F7 | Contactor en corriente alterna SGC1F. 4 P (NO). 250A (400VAC/AC1). 110VAC / 50-60Hz | 84 | C | 719.612 | 1 | 8445275030703
SGC1-F1504-N7 | Contactor en corriente alterna SGC1F. 4 P (NO). 250A (400VAC/AC1). 415VAC / 50-60Hz | 84 | C | 719.612 | 1 | 8445275030710
SGC1-F1504-P7 | Contactor en corriente alterna SGC1F. 4 P (NO). 250A (400VAC/AC1). 230VAC / 50-60Hz | 84 | B | 719.612 | 1 | 8445275030727
SGC1-F1504-R7 | Contactor en corriente alterna SGC1F. 4 P (NO). 250A (400VAC/AC1). 440VAC / 50-60Hz | 84 | C | 719.612 | 1 | 8445275105661
SGC1-F1854-110VDC | Contactor en corriente continua SGC1-F. 4P 90kW - 275A (400VAC/AC1) 50-60 Hz 110VDC | 84 | C | 0 | 1 | 8445275105814
SGC1-F1854-12VDC | Contactor en corriente continua SGC1-F. 4P 90kW - 275A (400VAC/AC1) 50-60 Hz 12VDC | 84 | C | 0 | 1 | 8445275105821
SGC1-F1854-220VDC | Contactor en corriente continua SGC1-F. 4P 90kW - 275A (400VAC/AC1) 50-60 Hz 220VDC | 84 | C | 0 | 1 | 8445275030833
SGC1-F1854-24VDC | Contactor en corriente continua SGC1-F. 4P 90kW - 275A (400VAC/AC1) 50-60 Hz 24VDC | 84 | C | 0 | 1 | 8445275030840
SGC1-F1854-440VDC | Contactor en corriente continua SGC1-F. 4P 90kW - 275A (400VAC/AC1) 50-60 Hz 440VDC | 84 | C | 0 | 1 | 8445275105838
SGC1-F1854-48VDC | Contactor en corriente continua SGC1-F. 4P 90kW - 275A (400VAC/AC1) 50-60 Hz 48VDC | 84 | C | 0 | 1 | 8445275030857
SGC1-F1854-B7 | Contactor en corriente alterna SGC1F. 4 P (NO). 275A (400VAC/AC1). 24VAC / 50-60Hz | 84 | C | 911.626 | 1 | 8445275030864
SGC1-F1854-E7 | Contactor en corriente alterna SGC1F. 4 P (NO). 275A (400VAC/AC1). 48VAC / 50-60Hz | 84 | C | 911.626 | 1 | 8445275030871
SGC1-F1854-F7 | Contactor en corriente alterna SGC1F. 4 P (NO). 275A (400VAC/AC1). 110VAC / 50-60Hz | 84 | C | 911.626 | 1 | 8445275030888
SGC1-F1854-N7 | Contactor en corriente alterna SGC1F. 4 P (NO). 275A (400VAC/AC1). 415VAC / 50-60Hz | 84 | C | 911.626 | 1 | 8445275030895
SGC1-F1854-P7 | Contactor en corriente alterna SGC1F. 4 P (NO). 275A (400VAC/AC1). 230VAC / 50-60Hz | 84 | B | 911.626 | 1 | 8445275030901
SGC1-F1854-R7 | Contactor en corriente alterna SGC1F. 4 P (NO). 275A (400VAC/AC1). 440VAC / 50-60Hz | 84 | C | 911.626 | 1 | 8445275105678
SGC1-F2254-110VDC | Contactor en corriente continua SGC1-F. 4P 110kW - 315A (400VAC/AC1) 50-60 Hz 110,VDC | 84 | C | 0 | 1 | 8445275105845
SGC1-F2254-12VDC | Contactor en corriente continua SGC1-F. 4P 110kW - 315A (400VAC/AC1) 50-60 Hz 12VDC | 84 | C | 0 | 1 | 8445275105852
SGC1-F2254-220VDC | Contactor en corriente continua SGC1-F. 4P 110kW - 315A (400VAC/AC1) 50-60 Hz 220VDC | 84 | C | 0 | 1 | 8445275031014
SGC1-F2254-24VDC | Contactor en corriente continua SGC1-F. 4P 110kW - 315A (400VAC/AC1) 50-60 Hz 24VDC | 84 | C | 0 | 1 | 8445275031021
SGC1-F2254-440VDC | Contactor en corriente continua SGC1-F. 4P 110kW - 315A (400VAC/AC1) 50-60 Hz 440VDC | 84 | C | 0 | 1 | 8445275105869
SGC1-F2254-48VDC | Contactor en corriente continua SGC1-F. 4P 110kW - 315A (400VAC/AC1) 50-60 Hz 48VDC | 84 | C | 0 | 1 | 8445275031038
SGC1-F2254-B7 | Contactor en corriente alterna SGC1F. 4 P (NO). 315A (400VAC/AC1). 24VAC / 50-60Hz | 84 | C | 964.686 | 1 | 8445275031045
SGC1-F2254-E7 | Contactor en corriente alterna SGC1F. 4 P (NO). 315A (400VAC/AC1). 48VAC / 50-60Hz | 84 | C | 964.686 | 1 | 8445275031052
SGC1-F2254-F7 | Contactor en corriente alterna SGC1F. 4 P (NO). 315A (400VAC/AC1). 110VAC / 50-60Hz | 84 | C | 964.686 | 1 | 8445275031069
SGC1-F2254-N7 | Contactor en corriente alterna SGC1F. 4 P (NO). 315A (400VAC/AC1). 415VAC / 50-60Hz | 84 | B | 964.686 | 1 | 8445275031076
SGC1-F2254-P7 | Contactor en corriente alterna SGC1F. 4 P (NO). 315A (400VAC/AC1). 230VAC / 50-60Hz | 84 | B | 964.686 | 1 | 8445275031083
SGC1-F2254-R7 | Contactor en corriente alterna SGC1F. 4 P (NO). 315A (400VAC/AC1). 440VAC / 50-60Hz | 84 | C | 964.686 | 1 | 8445275105685
SGC1-F2654-110VDC | Contactor en corriente continua SGC1-F. 4P 132kW - 350A (400VAC/AC1) 50-60 Hz 110VDC | 84 | C | 0 | 1 | 8445275105876
SGC1-F2654-12VDC | Contactor en corriente continua SGC1-F. 4P 132kW - 350A (400VAC/AC1) 50-60 Hz 12VDC | 84 | C | 0 | 1 | 8445275105883
SGC1-F2654-220VDC | Contactor en corriente continua SGC1-F. 4P 132kW - 350A (400VAC/AC1) 50-60 Hz 220VDC | 84 | C | 0 | 1 | 8445275031199
SGC1-F2654-24VDC | Contactor en corriente continua SGC1-F. 4P 132kW - 350A (400VAC/AC1) 50-60 Hz 24VDC | 84 | C | 0 | 1 | 8445275031205
SGC1-F2654-440VDC | Contactor en corriente continua SGC1-F. 4P 132kW - 350A (400VAC/AC1) 50-60 Hz 440VDC | 84 | C | 0 | 1 | 8445275105890
SGC1-F2654-48VDC | Contactor en corriente continua SGC1-F. 4P 132kW - 350A (400VAC/AC1) 50-60 Hz 48VDC | 84 | C | 0 | 1 | 8445275031212
SGC1-F2654-B7 | Contactor en corriente alterna SGC1F. 4 P (NO). 350A (400VAC/AC1). 24VAC / 50-60Hz | 84 | C | 1370.187 | 1 | 8445275031229
SGC1-F2654-E7 | Contactor en corriente alterna SGC1F. 4 P (NO). 350A (400VAC/AC1). 48VAC / 50-60Hz | 84 | C | 1370.187 | 1 | 8445275031236
SGC1-F2654-F7 | Contactor en corriente alterna SGC1F. 4 P (NO). 350A (400VAC/AC1). 110VAC / 50-60Hz | 84 | C | 1370.187 | 1 | 8445275031243
SGC1-F2654-N7 | Contactor en corriente alterna SGC1F. 4 P (NO). 350A (400VAC/AC1). 415VAC / 50-60Hz | 84 | C | 1370.187 | 1 | 8445275031250
SGC1-F2654-P7 | Contactor en corriente alterna SGC1F. 4 P (NO). 350A (400VAC/AC1). 230VAC / 50-60Hz | 84 | B | 1370.187 | 1 | 8445275031267
SGC1-F2654-R7 | Contactor en corriente alterna SGC1F. 4 P (NO). 350A (400VAC/AC1). 440VAC / 50-60Hz | 84 | C | 1370.187 | 1 | 8445275105692
SGC1-F3304-110VDC | Contactor en corriente continua SGC1-F. 4P 165kW - 400A (400VAC/AC1) 50-60 Hz 110VDC | 84 | C | 0 | 1 | 8445275105906
SGC1-F3304-12VDC | Contactor en corriente continua SGC1-F. 4P 165kW - 400A (400VAC/AC1) 50-60 Hz 12VDC | 84 | C | 0 | 1 | 8445275105913
SGC1-F3304-220VDC | Contactor en corriente continua SGC1-F. 4P 165kW - 400A (400VAC/AC1) 50-60 Hz 220VDC | 84 | C | 0 | 1 | 8445275031373
SGC1-F3304-24VDC | Contactor en corriente continua SGC1-F. 4P 165kW - 400A (400VAC/AC1) 50-60 Hz 24VDC | 84 | C | 0 | 1 | 8445275031380
SGC1-F3304-440VDC | Contactor en corriente continua SGC1-F. 4P 165kW - 400A (400VAC/AC1) 50-60 Hz 440VDC | 84 | C | 0 | 1 | 8445275105920
SGC1-F3304-48VDC | Contactor en corriente continua SGC1-F. 4P 165kW - 400A (400VAC/AC1) 50-60 Hz 48VDC | 84 | C | 0 | 1 | 8445275031397
SGC1-F3304-B7 | Contactor en corriente alterna SGC1F. 4 P (NO). 400A (400VAC/AC1). 24VAC / 50-60Hz | 84 | C | 1865.731 | 1 | 8445275031403
SGC1-F3304-E7 | Contactor en corriente alterna SGC1F. 4 P (NO). 400A (400VAC/AC1). 48VAC / 50-60Hz | 84 | C | 1865.731 | 1 | 8445275031410
SGC1-F3304-F7 | Contactor en corriente alterna SGC1F. 4 P (NO). 400A (400VAC/AC1). 110VAC / 50-60Hz | 84 | C | 1865.731 | 1 | 8445275031427
SGC1-F3304-N7 | Contactor en corriente alterna SGC1F. 4 P (NO). 400A (400VAC/AC1). 415VAC / 50-60Hz | 84 | C | 1865.731 | 1 | 8445275031434
SGC1-F3304-P7 | Contactor en corriente alterna SGC1F. 4 P (NO). 400A (400VAC/AC1). 230VAC / 50-60Hz | 84 | C | 1865.731 | 1 | 8445275031441
SGC1-F3304-R7 | Contactor en corriente alterna SGC1F. 4 P (NO). 400A (400VAC/AC1). 440VAC / 50-60Hz | 84 | C | 1865.731 | 1 | 8445275105708
SGC1-F4004-110VDC | Contactor en corriente continua SGC1-F. 4P 200kW - 500A (400VAC/AC1) 50-60 Hz 110VDC | 84 | C | 0 | 1 | 8445275105937
SGC1-F4004-12VDC | Contactor en corriente continua SGC1-F. 4P 200kW - 500A (400VAC/AC1) 50-60 Hz 12VDC | 84 | C | 0 | 1 | 8445275105944
SGC1-F4004-220VDC | Contactor en corriente continua SGC1-F. 4P 200kW - 500A (400VAC/AC1) 50-60 Hz 220VDC | 84 | C | 0 | 1 | 8445275031557
SGC1-F4004-24VDC | Contactor en corriente continua SGC1-F. 4P 200kW - 500A (400VAC/AC1) 50-60 Hz 24VDC | 84 | C | 0 | 1 | 8445275031564
SGC1-F4004-440VDC | Contactor en corriente continua SGC1-F. 4P 200kW - 500A (400VAC/AC1) 50-60 Hz 440VDC | 84 | C | 0 | 1 | 8445275105951
SGC1-F4004-48VDC | Contactor en corriente continua SGC1-F. 4P 200kW - 500A (400VAC/AC1) 50-60 Hz 48VDC | 84 | C | 0 | 1 | 8445275031571
SGC1-F4004-B7 | Contactor en corriente alterna SGC1F. 4 P (NO). 500A (400VAC/AC1). 24VAC / 50-60Hz | 84 | C | 2037.05 | 1 | 8445275031588
SGC1-F4004-E7 | Contactor en corriente alterna SGC1F. 4 P (NO). 500A (400VAC/AC1). 48VAC / 50-60Hz | 84 | C | 2037.05 | 1 | 8445275031595
SGC1-F4004-F7 | Contactor en corriente alterna SGC1F. 4 P (NO). 500A (400VAC/AC1). 110VAC / 50-60Hz | 84 | C | 2037.05 | 1 | 8445275031601
SGC1-F4004-N7 | Contactor en corriente alterna SGC1F. 4 P (NO). 500A (400VAC/AC1). 415VAC / 50-60Hz | 84 | C | 2037.05 | 1 | 8445275031618
SGC1-F4004-P7 | Contactor en corriente alterna SGC1F. 4 P (NO). 500A (400VAC/AC1). 230VAC / 50-60Hz | 84 | B | 2037.05 | 1 | 8445275031625
SGC1-F4004-R7 | Contactor en corriente alterna SGC1F. 4 P (NO). 500A (400VAC/AC1). 440VAC / 50-60Hz | 84 | C | 2037.05 | 1 | 8445275105715
SGC1-F5004-110VDC | Contactor en corriente continua SGC1-F. 4P 250kW - 700A (400VAC/AC1) 50-60 Hz 110VDC | 84 | C | 0 | 1 | 8445275105968
SGC1-F5004-12VDC | Contactor en corriente continua SGC1-F. 4P 250kW - 700A (400VAC/AC1) 50-60 Hz 12VDC | 84 | C | 0 | 1 | 8445275105975
SGC1-F5004-220VDC | Contactor en corriente continua SGC1-F. 4P 250kW - 700A (400VAC/AC1) 50-60 Hz 220VDC | 84 | C | 0 | 1 | 8445275031731
SGC1-F5004-24VDC | Contactor en corriente continua SGC1-F. 4P 250kW - 700A (400VAC/AC1) 50-60 Hz 24VDC | 84 | C | 0 | 1 | 8445275031748
SGC1-F5004-440VDC | Contactor en corriente continua SGC1-F. 4P 250kW - 700A (400VAC/AC1) 50-60 Hz 440VDC | 84 | C | 0 | 1 | 8445275105982
SGC1-F5004-48VDC | Contactor en corriente continua SGC1-F. 4P 250kW - 700A (400VAC/AC1) 50-60 Hz 48VDC | 84 | C | 0 | 1 | 8445275031755
SGC1-F5004-B7 | Contactor en corriente alterna SGC1F. 4 P (NO). 700A (400VAC/AC1). 24VAC / 50-60Hz | 84 | C | 2182.59 | 1 | 8445275031762
SGC1-F5004-E7 | Contactor en corriente alterna SGC1F. 4 P (NO). 700A (400VAC/AC1). 48VAC / 50-60Hz | 84 | C | 2182.59 | 1 | 8445275031779
SGC1-F5004-F7 | Contactor en corriente alterna SGC1F. 4 P (NO). 700A (400VAC/AC1). 110VAC / 50-60Hz | 84 | C | 2182.59 | 1 | 8445275031786
SGC1-F5004-N7 | Contactor en corriente alterna SGC1F. 4 P (NO). 700A (400VAC/AC1). 415VAC / 50-60Hz | 84 | C | 2182.59 | 1 | 8445275031793
SGC1-F5004-P7 | Contactor en corriente alterna SGC1F. 4 P (NO). 700A (400VAC/AC1). 230VAC / 50-60Hz | 84 | C | 2182.59 | 1 | 8445275031809
SGC1-F5004-R7 | Contactor en corriente alterna SGC1F. 4 P (NO). 700A (400VAC/AC1). 440VAC / 50-60Hz | 84 | C | 2182.59 | 1 | 8445275105722
SGC1-F6304-110VDC | Contactor en corriente continua SGC1-F. 4P 335kW - 1000A (400VAC/AC1) 50-60 Hz 110VDC | 84 | C | 0 | 1 | 8445275105999
SGC1-F6304-12VDC | Contactor en corriente continua SGC1-F. 4P 335kW - 1000A (400VAC/AC1) 50-60 Hz 12VDC | 84 | C | 0 | 1 | 8445275106002
SGC1-F6304-220VDC | Contactor en corriente continua SGC1-F. 4P 335kW - 1000A (400VAC/AC1) 50-60 Hz 220VDC | 84 | C | 0 | 1 | 8445275031915
SGC1-F6304-24VDC | Contactor en corriente continua SGC1-F. 4P 335kW - 1000A (400VAC/AC1) 50-60 Hz 24VDC | 84 | C | 0 | 1 | 8445275031922
SGC1-F6304-440VDC | Contactor en corriente continua SGC1-F. 4P 335kW - 1000A (400VAC/AC1) 50-60 Hz 440VDC | 84 | C | 0 | 1 | 8445275106019
SGC1-F6304-48VDC | Contactor en corriente continua SGC1-F. 4P 335kW - 1000A (400VAC/AC1) 50-60 Hz 48VDC | 84 | C | 0 | 1 | 8445275031939
SGC1-F6304-B7 | Contactor en corriente alterna SGC1F. 4 P (NO). 1000A (400VAC/AC1). 24VAC / 50-60Hz | 84 | C | 3766.005 | 1 | 8445275031946
SGC1-F6304-E7 | Contactor en corriente alterna SGC1F. 4 P (NO). 1000A (400VAC/AC1). 48VAC / 50-60Hz | 84 | C | 3766.005 | 1 | 8445275031953
SGC1-F6304-F7 | Contactor en corriente alterna SGC1F. 4 P (NO). 1000A (400VAC/AC1). 110VAC / 50-60Hz | 84 | C | 3766.005 | 1 | 8445275031960
SGC1-F6304-N7 | Contactor en corriente alterna SGC1F. 4 P (NO). 1000A (400VAC/AC1). 415VAC / 50-60Hz | 84 | C | 3766.005 | 1 | 8445275031977
SGC1-F6304-P7 | Contactor en corriente alterna SGC1F. 4 P (NO). 1000A (400VAC/AC1). 230VAC / 50-60Hz | 84 | C | 3766.005 | 1 | 8445275031984
SGC1-F6304-R7 | Contactor en corriente alterna SGC1F. 4 P (NO). 1000A (400VAC/AC1). 440VAC / 50-60Hz | 84 | C | 3766.005 | 1 | 8445275105739
SGC1-F7804-110VDC | Contactor en corriente continua SGC1-F. 4P 400kW - 1500A (400VAC/AC1) 50-60 Hz 110VDC | 84 | C | 0 | 1 | 8445275106026
SGC1-F7804-12VDC | Contactor en corriente continua SGC1-F. 4P 400kW - 1500A (400VAC/AC1) 50-60 Hz 12VDC | 84 | C | 0 | 1 | 8445275106033
SGC1-F7804-220VDC | Contactor en corriente continua SGC1-F. 4P 400kW - 1500A (400VAC/AC1) 50-60 Hz 220VDC | 84 | C | 0 | 1 | 8445275032097
SGC1-F7804-24VDC | Contactor en corriente continua SGC1-F. 4P 400kW - 1500A (400VAC/AC1) 50-60 Hz 24VDC | 84 | C | 0 | 1 | 8445275032103
SGC1-F7804-440VDC | Contactor en corriente continua SGC1-F. 4P 400kW - 1500A (400VAC/AC1) 50-60 Hz 440VDC | 84 | C | 0 | 1 | 8445275106040
SGC1-F7804-48VDC | Contactor en corriente continua SGC1-F. 4P 400kW - 1500A (400VAC/AC1) 50-60 Hz 48VDC | 84 | C | 0 | 1 | 8445275032110
SGC1-F7804-B7 | Contactor en corriente alterna SGC1F. 4 P (NO). 1500A (400VAC/AC1). 24VAC / 50-60Hz | 84 | C | 0 | 1 | 8445275032127
SGC1-F7804-E7 | Contactor en corriente alterna SGC1F. 4 P (NO). 1500A (400VAC/AC1). 48VAC / 50-60Hz | 84 | C | 0 | 1 | 8445275032134
SGC1-F7804-F7 | Contactor en corriente alterna SGC1F. 4 P (NO). 1500A (400VAC/AC1). 110VAC / 50-60Hz | 84 | C | 0 | 1 | 8445275032141
SGC1-F7804-N7 | Contactor en corriente alterna SGC1F. 4 P (NO). 1500A (400VAC/AC1). 415VAC / 50-60Hz | 84 | C | 0 | 1 | 8445275032158
SGC1-F7804-P7 | Contactor en corriente alterna SGC1F. 4 P (NO). 1500A (400VAC/AC1). 230VAC / 50-60Hz | 84 | C | 0 | 1 | 8445275032165
SGC1-F7804-R7 | Contactor en corriente alterna SGC1F. 4 P (NO). 1500A (400VAC/AC1). 440VAC / 50-60Hz | 84 | C | 0 | 1 | 8445275105746
SGA1-DN02 | Contacto auxiliar frontal 2NC. Para series SGC1-D, SGC1-F, SGP1-D, SGC2-DN Y SGC2-FN | 85 | A | 6.111 | 1 | 8445275028823
SGA1-DN04 | Contacto auxiliar frontal 4NC. Para series SGC1D, SGC1-F, SGP1-D, SGC2-DN Y SGC2-FN | 85 | A | 9.514 | 1 | 8445275028830
SGA1-DN11 | Contacto auxiliar frontal 1NO + 1NC. Para series SGC1D, SGC1-F, SGP1-D, SGC2-DN Y SGC2-FN | 85 | A | 6.111 | 1 | 8445275028854
SGA1-DN13 | Contacto auxiliar frontal 1NO + 3NC. Para series SGC1D, SGC1-F, SGP1-D, SGC2-DN Y SGC2-FN | 85 | B | 9.514 | 1 | 8445275028861
SGA1-DN20 | Contacto auxiliar frontal 2NO. Para series SGC1D, SGC1-F, SGP1-D, SGC2-DN Y SGC2-FN | 85 | A | 6.111 | 1 | 8445275028878
SGA1-DN22 | Contacto auxiliar frontal 2NO + 2NC. Para series SGC1D, SGC1-F, SGP1-D, SGC2-DN Y SGC2-FN | 85 | A | 9.514 | 1 | 8445275028885
SGA1-DN31 | Contacto auxiliar frontal 3NO + 1NC. Para series SGC1D, SGC1-F, SGP1-D, SGC2-DN Y SGC2-FN | 85 | A | 9.514 | 1 | 8445275028892
SGA1-DN40 | Contacto auxiliar frontal 4NO. Para series SGC1D, SGC1-F, SGP1-D, SGC2-DN Y SGC2-FN | 85 | A | 9.514 | 1 | 8445275028908
SGA2-DT0 | Temporizador neumático. Función al trabajo. 0,1…3s. Para series SGC1D, SGCF | 85 | B | 41.457 | 1 | 8445275028915
SGA2-DT2 | Temporizador neumático. Función al trabajo. 0,1…30s. Para series SGC1D, SGCF | 85 | A | 41.457 | 1 | 8445275028922
SGA2-DT4 | Temporizador neumático. Función al trabajo. 10…180s. Para series SGC1D, SGCF | 85 | B | 41.457 | 1 | 8445275028939
SGA3-DR0 | Temporizador neumático. Función al reposo. 0,1…3s. Para series SGC1D, SGCF | 85 | C | 41.457 | 1 | 8445275028946
SGA3-DR2 | Temporizador neumático. Función al reposo. 0,1…30s. Para series SGC1D, SGCF | 85 | A | 41.457 | 1 | 8445275028953
SGA3-DR4 | Temporizador neumático. Función al reposo. 10…180s. Para series SGC1D, SGCF | 85 | A | 41.457 | 1 | 8445275028960
SGA8-DN11 | Contacto auxiliar lateral 1NO+1NC. Para series SGC1D, SGC1-F, SGP1-D, SGC2-DN Y SGC2-FN | 85 | A | 16.192 | 1 | 8445275028977
SGA8-DN20 | Contacto auxiliar lateral 2NO. Para series SGC1D, SGC1-F, SGP1-D, SGC2-DN Y SGC2-FN | 85 | A | 16.192 | 1 | 8445275028984
SGA8-DN80/95 | Adaptador de contacto auxiliar lateral para contactor SGC1-D, SGP1-D y SGC2-DN de 80A y 95A AC3 | 85 | A | 2.457 | 1
SGC1-A4D | Enclavamiento mecánico para series SGC1-D y SGP1-D 40…95 | 85 | A | 11.719 | 1 | 8445275028991
SGC1-A4X | Enclavamiento mecánico para series SGC1-D y SGP1-D 09…32 | 85 | B | 9.577 | 1 | 8445275029004
SGC1-FF970 | Enclavamiento mecánico para series SGC1-F 115…150 | 85 | A | 50.278 | 1 | 8445275032189
SGC1-FG970 | Enclavamiento mecánico para series SGC1-F 185…225 | 85 | A | 55.823 | 1 | 8445275032196
SGC1-FJ970 | Enclavamiento mecánico para series SGC1-F 265…500 | 85 | A | 90.16 | 1 | 8445275032202
SGC1-FL970 | Enclavamiento mecánico para series SGC1-F 630 | 85 | C | 0 | 1 | 8445275032219
SGE1-D-A | Caja para montaje de arrancador. Contactores SGC1-DW 09-18 | 85 | A | 41.235 | 1 | 8445275033872
SGE1-D-B | Caja para montaje de arrancador. Contactores SGC1-DW 25 | 85 | A | 96.692 | 1 | 8445275033889
SGE1-D-C | Caja para montaje de arrancador. Contactores SGC1-DW 32 | 85 | C | 145.531 | 1 | 8445275033896
SGC1-JDE | Bloque de supresión diodo (limitador de tensión y alta frecuencia) para SGC1-D, P y F. 24-48VCC | 86 | C | 103.572 | 1 | 8445275099939
SGC1-JDF | Bloque de supresión diodo (limitador de tensión y alta frecuencia) para SGC1-D, P y F. 50-110VCC | 86 | C | 103.572 | 1 | 8445275099946
SGC1-JDP | Bloque de supresión diodo (limitador de tensión y alta frecuencia) para SGC1-D, P y F. 127-240VCC | 86 | C | 103.572 | 1 | 8445275099953
SGC1-JDV | Bloque de supresión diodo (limitador de tensión y alta frecuencia) para SGC1-D, P y F. 250-440VCC | 86 | C | 103.572 | 1 | 8445275099960
SGC1-JRCE | Bloque de supresión circuitos RC (resistencia-condensador) para SGC1-D, P y F. 24-48VCA | 86 | B | 103.572 | 1 | 8445275099854
SGC1-JRCF | Bloque de supresión circuitos RC (resistencia-condensador) para SGC1-D, P y F. 50-110VCA | 86 | C | 103.572 | 1 | 8445275099861
SGC1-JRCP | Bloque de supresión circuitos RC (resistencia-condensador) para SGC1-D, P y F. 127-240VCA | 86 | B | 103.572 | 1 | 8445275099878
SGC1-JRCV | Bloque de supresión circuitos RC (resistencia-condensador) para SGC1-D, P y F. 250-440VCA | 86 | B | 103.572 | 1 | 8445275099885
SGC1-JTE | Bloque de supresión diodo limitador de pico bidireccional para SGC1-D, P y F. 24-48VCA/CC | 86 | C | 103.572 | 1 | 8445275099977
SGC1-JTF | Bloque de supresión diodo limitador de pico bidireccional para SGC1-D, P y F. 50-110VCA/CC | 86 | C | 103.572 | 1 | 8445275099984
SGC1-JTP | Bloque de supresión diodo limitador de pico bidireccional para SGC1-D, P y F. 127-240VCA/CC | 86 | C | 103.572 | 1 | 8445275099991
SGC1-JTV | Bloque de supresión diodo limitador de pico bidireccional para SGC1-D, P y F. 250-440VCA/CC | 86 | C | 103.572 | 1 | 8445275100000
SGC1-JVE | Bloque de supresión varistor (limitador de pico) para SGC1-D, P y F. 24-48VCA/CC | 86 | C | 103.572 | 1 | 8445275099892
SGC1-JVF | Bloque de supresión varistor (limitador de pico) para SGC1-D, P y F. 50-110VCA/CC | 86 | C | 103.572 | 1 | 8445275099908
SGC1-JVP | Bloque de supresión varistor (limitador de pico) para SGC1-D, P y F. 127-240VCA/CC | 86 | C | 103.572 | 1 | 8445275099915
SGC1-JVV | Bloque de supresión varistor (limitador de pico) para SGC1-D, P y F. 250-440VCA/CC | 86 | C | 103.572 | 1 | 8445275099922
SGX1D2012VDC | Bobina para contactor SGP1-D 09-18. 12VDC | 87 | C | 0 | 1 | 8445275106507
SGX1D2024VDC | Bobina para contactor SGP1-D 09-18. 24VDC | 87 | C | 0 | 1 | 8445275034428
SGX1D2048VDC | Bobina para contactor SGP1-D 09-18. 48VDC | 87 | C | 0 | 1 | 8445275034435
SGX1D2110VDC | Bobina para contactor SGP1-D 09-18. 110VDC | 87 | C | 0 | 1 | 8445275034442
SGX1D2220VDC | Bobina para contactor SGP1-D 09-18. 220VDC | 87 | C | 0 | 1 | 8445275034459
SGX1D2440VDC | Bobina para contactor SGP1-D 09-18. 440VDC | 87 | C | 0 | 1 | 8445275106514
SGX1D2B7 | Bobina para contactor SGC1-DW09~18. 24VAC 50/60HZ | 87 | B | 11.425 | 1 | 8445275034466
SGX1D2E7 | Bobina para contactor SGC1-DW09~18. 48VAC 50/60HZ | 87 | A | 11.425 | 1 | 8445275034480
SGX1D2F7 | Bobina para contactor SGC1-DW09~18. 110VAC 50/60HZ | 87 | A | 11.425 | 1 | 8445275034497
SGX1D2G7 | Bobina para contactor de CA. Series SGC1-D09…18. 127VAC / 50-60Hz | 87 | C | 11.425 | 1 | 8445275106323
SGX1D2M7 | Bobina para contactor de CA. Series SGC1-D09…18. 220VAC / 50-60Hz | 87 | C | 11.425 | 1 | 8445275106330
SGX1D2N7 | Bobina para contactor SGC1-DW09~18. 415VAC 50/60HZ | 87 | A | 11.425 | 1 | 8445275034503
SGX1D2P7 | Bobina para contactor SGC1-DW09~18. 230VAC 50/60HZ | 87 | A | 11.425 | 1 | 8445275034510
SGX1D2Q7 | Bobina para contactor de CA. Series SGC1-D09…18. 380VAC / 50-60Hz | 87 | C | 11.425 | 1 | 8445275106347
SGX1D2R7 | Bobina para contactor de CA. Series SGC1-D09…18. 440VAC / 50-60Hz | 87 | C | 11.425 | 1 | 8445275106354
SGX1D2T7 | Bobina para contactor de CA. Series SGC1-D09…18. 480VAC / 50-60Hz | 87 | C | 11.425 | 1 | 8445275106361
SGX1D2U7 | Bobina para contactor de CA. Series SGC1-D09…18. 240VAC / 50-60Hz | 87 | C | 11.425 | 1 | 8445275106378
SGX1D4012VDC | Bobina para contactor SGP1-D 25-32. 12VDC | 87 | C | 0 | 1 | 8445275106521
SGX1D4024VDC | Bobina para contactor SGP1-D 25-32. 24VDC | 87 | C | 0 | 1 | 8445275034527
SGX1D4048VDC | Bobina para contactor SGP1-D 25-32. 48VDC | 87 | C | 0 | 1 | 8445275034534
SGX1D4110VDC | Bobina para contactor SGP1-D 25-32. 110VDC | 87 | C | 0 | 1 | 8445275034541
SGX1D4220VDC | Bobina para contactor SGP1-D 25-32. 220VDC | 87 | C | 0 | 1 | 8445275034558
SGX1D4440VDC | Bobina para contactor SGP1-D 25-32. 440VDC | 87 | C | 0 | 1 | 8445275106538
SGX1D4B7 | Bobina para contactor SGC1-DW25…32. 24VAC 50/60HZ | 87 | B | 14.614 | 1 | 8445275034565
SGX1D4E7 | Bobina para contactor SGC1-DW25…32. 48VAC 50/60HZ | 87 | A | 14.614 | 1 | 8445275034589
SGX1D4F7 | Bobina para contactor SGC1-DW25…32. 110VAC 50/60HZ | 87 | B | 14.614 | 1 | 8445275034596
SGX1D4G7 | Bobina para contactor de CA. Series SGC1-D25...32. 127VAC / 50-60Hz | 87 | C | 14.614 | 1 | 8445275106385
SGX1D4M7 | Bobina para contactor de CA. Series SGC1-D25...32. 220VAC / 50-60Hz | 87 | C | 14.614 | 1 | 8445275106392
SGX1D4N7 | Bobina para contactor SGC1-DW25…32. 415VAC 50/60HZ | 87 | A | 14.614 | 1 | 8445275034602
SGX1D4P7 | Bobina para contactor SGC1-DW25…32. 230VAC 50/60HZ | 87 | B | 14.614 | 1 | 8445275034619
SGX1D4Q7 | Bobina para contactor de CA. Series SGC1-D25...32. 380VAC / 50-60Hz | 87 | C | 14.614 | 1 | 8445275106408
SGX1D4R7 | Bobina para contactor de CA. Series SGC1-D25...32. 440VAC / 50-60Hz | 87 | C | 14.614 | 1 | 8445275106415
SGX1D4T7 | Bobina para contactor de CA. Series SGC1-D25...32. 480VAC / 50-60Hz | 87 | C | 14.614 | 1 | 8445275106422
SGX1D4U7 | Bobina para contactor de CA. Series SGC1-D25...32. 240VAC / 50-60Hz | 87 | C | 14.614 | 1 | 8445275106439
SGX1D6012VDC | Bobina para contactor SGP1-D 40-95. 12VDC | 87 | C | 0 | 1 | 8445275106545
SGX1D6024VDC | Bobina para contactor SGP1-D 40-95. 24VDC | 87 | C | 0 | 1 | 8445275034626
SGX1D6048VDC | Bobina para contactor SGP1-D 40-95. 48VDC | 87 | C | 0 | 1 | 8445275034633
SGX1D6110VDC | Bobina para contactor SGP1-D 40-95. 110VDC | 87 | C | 0 | 1 | 8445275034640
SGX1D6220VDC | Bobina para contactor SGP1-D 40-95. 220VDC | 87 | C | 0 | 1 | 8445275034657
SGX1D6440VDC | Bobina para contactor SGP1-D 40-95. 440VDC | 87 | C | 0 | 1 | 8445275106552
SGX1D6B7 | Bobina para contactor SGC1-DW40…95. 24VAC 50/60HZ | 87 | B | 19.928 | 1 | 8445275034664
SGX1D6E7 | Bobina para contactor SGC1-DW40…95. 48VAC 50/60HZ | 87 | B | 19.928 | 1 | 8445275034688
SGX1D6F7 | Bobina para contactor SGC1-DW40…95. 110VAC 50/60HZ | 87 | A | 19.928 | 1 | 8445275034695
SGX1D6G7 | Bobina para contactor de CA. Series SGC1-D40...95. 127VAC / 50-60Hz | 87 | C | 19.928 | 1 | 8445275106446
SGX1D6M7 | Bobina para contactor de CA. Series SGC1-D40...95. 220VAC / 50-60Hz | 87 | C | 19.928 | 1 | 8445275106453
SGX1D6N7 | Bobina para contactor SGC1-DW40…95. 415VAC 50/60HZ | 87 | B | 19.928 | 1 | 8445275034701
SGX1D6P7 | Bobina para contactor SGC1-DW40…95. 230VAC 50/60HZ | 87 | A | 19.928 | 1 | 8445275034718
SGX1D6Q7 | Bobina para contactor de CA. Series SGC1-D40...95. 380VAC / 50-60Hz | 87 | C | 19.928 | 1 | 8445275106460
SGX1D6R7 | Bobina para contactor de CA. Series SGC1-D40...95. 440VAC / 50-60Hz | 87 | C | 19.928 | 1 | 8445275106477
SGX1D6T7 | Bobina para contactor de CA. Series SGC1-D40...95. 480VAC / 50-60Hz | 87 | C | 19.928 | 1 | 8445275106484
SGX1D6U7 | Bobina para contactor de CA. Series SGC1-D40...95. 240VAC / 50-60Hz | 87 | C | 19.928 | 1 | 8445275106491
SGX1FF970024VDC | Bobina para contactor SGC1-F 115-150 3P. 24VDC | 88 | C | 0 | 1 | 8445275034725
SGX1FF970048VDC | Bobina para contactor SGC1-F 115-150 3P. 48VDC | 88 | C | 0 | 1 | 8445275034732
SGX1FF970110VDC | Bobina para contactor SGC1-F 115-150. 110VDC | 88 | C | 0 | 1 | 8445275034749
SGX1FF970220VDC | Bobina para contactor SGC1-F 115-150 3P. 230VDC | 88 | C | 0 | 1 | 8445275034756
SGX1FF9704024VDC | Bobina para contactor SGC1-F 115-150 4P. 24VDC | 88 | C | 0 | 1 | 8445275034763
SGX1FF9704048VDC | Bobina para contactor SGC1-F 115-150 4P. 48VDC | 88 | C | 0 | 1 | 8445275034770
SGX1FF9704110VDC | Bobina para contactor SGC1-F 115-150 4P.110VDC | 88 | C | 0 | 1 | 8445275106675
SGX1FF9704220VDC | Bobina para contactor SGC1-F 115-150 4P. 230VDC | 88 | C | 0 | 1 | 8445275034787
SGX1FF970440VDC | Bobina para contactor SGC1-F 115-150 3P.440VDC | 88 | C | 0 | 1 | 8445275106682
SGX1FF9704440VDC | Bobina para contactor SGC1-F 115-150 4P.440VDC | 88 | C | 0 | 1 | 8445275106699
SGX1FF9704B7 | Bobina para contactor SGC1-F115 y 150. 24VAC 50/60HZ. 4P | 88 | B | 179.306 | 1 | 8445275034794
SGX1FF9704E7 | Bobina para contactor SGC1-F115 y 150. 48VAC 50/60HZ. 4P | 88 | C | 179.306 | 1 | 8445275034817
SGX1FF9704F7 | Bobina para contactor SGC1-F115 y 150. 110VAC 50/60HZ. 4P | 88 | C | 179.306 | 1 | 8445275034824
SGX1FF9704N7 | Bobina para contactor SGC1-F115 y 150. 415VAC 50/60HZ. 4P | 88 | C | 179.306 | 1 | 8445275034831
SGX1FF9704P7 | Bobina para contactor SGC1-F115 y 150. 230VAC 50/60HZ. 4P | 88 | C | 179.306 | 1 | 8445275034848
SGX1FF9704R7 | Bobina para contactor SGC1-F115 y 150. 440VAC 50/60HZ. 4P | 88 | C | 179.306 | 1 | 8445275106569
SGX1FF970B7 | Bobina para contactor SGC1-F115 y 150. 24VAC 50/60HZ. 3P | 88 | C | 179.306 | 1 | 8445275034855
SGX1FF970E7 | Bobina para contactor SGC1-F115 y 150. 48VAC 50/60HZ. 3P | 88 | C | 179.306 | 1 | 8445275034886
SGX1FF970F7 | Bobina para contactor SGC1-F115 y 150. 110VAC 50/60HZ. 3P | 88 | C | 179.306 | 1 | 8445275034893
SGX1FF970N7 | Bobina para contactor SGC1-F115 y 150. 415VAC 50/60HZ. 3P | 88 | B | 179.306 | 1 | 8445275034909
SGX1FF970P7 | Bobina para contactor SGC1-F115 y 150. 230VAC 50/60HZ. 3P | 88 | B | 179.306 | 1 | 8445275034916
SGX1FF970R7 | Bobina para contactor SGC1-F115 y 150. 440VAC 50/60HZ. 3P | 88 | C | 179.306 | 1 | 8445275106576
SGX1FG970024VDC | Bobina para contactor SGC1-F 185-225 3P. 24VDC | 88 | C | 0 | 1 | 8445275034923
SGX1FG970048VDC | Bobina para contactor SGC1-F 185-225 3P. 48VDC | 88 | C | 0 | 1 | 8445275034930
SGX1FG970110VDC | Bobina para contactor SGC1-F 185-225 3P. 110VDC | 88 | C | 0 | 1 | 8445275106705
SGX1FG970220VDC | Bobina para contactor SGC1-F 185-225 3P. 230VDC | 88 | C | 0 | 1 | 8445275034947
SGX1FG9704024VDC | Bobina para contactor SGC1-F 185-225 4P. 24VDC | 88 | C | 0 | 1 | 8445275034954
SGX1FG9704048VDC | Bobina para contactor SGC1-F 185-225 4P. 48VDC | 88 | C | 0 | 1 | 8445275034961
SGX1FG9704110VDC | Bobina para contactor SGC1-F 185-225 4P. 110VDC | 88 | C | 0 | 1 | 8445275106712
SGX1FG9704220VDC | Bobina para contactor SGC1-F 185-225 4P. 230VDC | 88 | C | 0 | 1 | 8445275034978
SGX1FG970440VDC | Bobina para contactor SGC1-F 185-225 3P. 440VDC | 88 | C | 0 | 1 | 8445275106729
SGX1FG9704440VDC | Bobina para contactor SGC1-F 185-225 4P. 440VDC | 88 | C | 0 | 1 | 8445275106736
SGX1FG9704B7 | Bobina para contactor SGC1-F185 y 225. 24VAC 50/60HZ. 4P | 88 | C | 257.275 | 1 | 8445275034985
SGX1FG9704E7 | Bobina para contactor SGC1-F185 y 225. 48VAC 50/60HZ. 4P | 88 | C | 257.275 | 1 | 8445275035005
SGX1FG9704F7 | Bobina para contactor SGC1-F185 y 225. 110VAC 50/60HZ. 4P | 88 | C | 257.275 | 1 | 8445275035012
SGX1FG9704N7 | Bobina para contactor SGC1-F185 y 225. 415VAC 50/60HZ. 4P | 88 | B | 257.275 | 1 | 8445275035029
SGX1FG9704P7 | Bobina para contactor SGC1-F185 y 225. 230VAC 50/60HZ. 4P | 88 | B | 257.275 | 1 | 8445275035036
SGX1FG9704R7 | Bobina para contactor SGC1-F185 y 225. 440VAC 50/60HZ. 4P | 88 | C | 257.275 | 1 | 8445275106583
SGX1FG970B7 | Bobina para contactor SGC1-F185 y 225. 24VAC 50/60HZ. 3P | 88 | C | 257.275 | 1 | 8445275035043
SGX1FG970E7 | Bobina para contactor SGC1-F185 y 225. 48VAC 50/60HZ. 3P | 88 | C | 257.275 | 1 | 8445275035067
SGX1FG970F7 | Bobina para contactor SGC1-F185 y 225. 110VAC 50/60HZ. 3P | 88 | C | 257.275 | 1 | 8445275035074
SGX1FG970N7 | Bobina para contactor SGC1-F185 y 225. 415VAC 50/60HZ. 3P | 88 | B | 257.275 | 1 | 8445275035081
SGX1FG970P7 | Bobina para contactor SGC1-F185 y 225. 230VAC 50/60HZ. 3P | 88 | B | 257.275 | 1 | 8445275035098
SGX1FG970R7 | Bobina para contactor SGC1-F185 y 225. 440VAC 50/60HZ. 3P | 88 | C | 257.275 | 1 | 8445275106590
SGX1FH970024VDC | Bobina para contactor SGC1-F 265 3P. 24VDC | 88 | C | 0 | 1 | 8445275035104
SGX1FH970048VDC | Bobina para contactor SGC1-F 265 3P. 48VDC | 88 | C | 0 | 1 | 8445275035111
SGX1FH970110VDC | Bobina para contactor SGC1-F 265 3P. 110VDC | 88 | C | 0 | 1 | 8445275106743
SGX1FH970220VDC | Bobina para contactor SGC1-F 265 3P. 230VDC | 88 | C | 0 | 1 | 8445275035128
SGX1FH9704024VDC | Bobina para contactor SGC1-F 265 4P. 24VDC | 88 | C | 0 | 1 | 8445275035135
SGX1FH9704048VDC | Bobina para contactor SGC1-F 265 4P. 48VDC | 88 | C | 0 | 1 | 8445275035142
SGX1FH9704110VDC | Bobina para contactor SGC1-F 265 4P. 110VDC | 88 | C | 0 | 1 | 8445275106750
SGX1FH9704220VDC | Bobina para contactor SGC1-F 265 4P. 230VDC | 88 | C | 0 | 1 | 8445275035159
SGX1FH970440VDC | Bobina para contactor SGC1-F 265 3P. 440VDC | 88 | C | 0 | 1 | 8445275106767
SGX1FH9704440VDC | Bobina para contactor SGC1-F 265 4P. 440VDC | 88 | C | 0 | 1 | 8445275106774
SGX1FH9704B7 | Bobina para contactor de CA. Series F265 24VAC / 50-60Hz 4P | 88 | C | 0 | 1 | 8445275035166
SGX1FH9704E7 | Bobina para contactor de CA. Series F265 48VAC / 50-60Hz 4P | 88 | C | 0 | 1 | 8445275035180
SGX1FH9704F7 | Bobina para contactor de CA. Series F265 110VAC / 50-60Hz 4P | 88 | C | 0 | 1 | 8445275035197
SGX1FH9704N7 | Bobina para contactor de CA. Series F265 415VAC / 50-60Hz 4P | 88 | C | 0 | 1 | 8445275035203
SGX1FH9704P7 | Bobina para contactor de CA. Series F265 230VAC / 50-60Hz 4P | 88 | C | 0 | 1 | 8445275035210
SGX1FH9704R7 | Bobina para contactor de CA. Series F265 440VAC / 50-60Hz 4P | 88 | C | 0 | 1 | 8445275106606
SGX1FH970B7 | Bobina para contactor de CA. Series F265 24VAC / 50-60Hz 3P | 88 | C | 0 | 1 | 8445275035227
SGX1FH970E7 | Bobina para contactor de CA. Series F265 48VAC / 50-60Hz 3P | 88 | C | 0 | 1 | 8445275035241
SGX1FH970F7 | Bobina para contactor de CA. Series F265 110VAC / 50-60Hz 3P | 88 | C | 0 | 1 | 8445275035258
SGX1FH970N7 | Bobina para contactor de CA. Series F265 415VAC / 50-60Hz 3P | 88 | C | 0 | 1 | 8445275035265
SGX1FH970P7 | Bobina para contactor de CA. Series F265 230VAC / 50-60Hz 3P | 88 | C | 0 | 1 | 8445275035272
SGX1FH970R7 | Bobina para contactor de CA. Series F265 440VAC / 50-60Hz 3P | 88 | C | 0 | 1 | 8445275106613
SGX1FI9704024VDC | Bobina para contactor SGC1-F 330 3P y 4P. 24VDC | 88 | C | 0 | 1 | 8445275035289
SGX1FI9704048VDC | Bobina para contactor SGC1-F 330 3P Y 4P. 48VDC | 88 | C | 0 | 1 | 8445275035296
SGX1FI9704110VDC | Bobina para contactor SGC1-F 330 3P Y 4P. 110VDC | 88 | C | 0 | 1 | 8445275106781
SGX1FI9704220VDC | Bobina para contactor SGC1-F 330 3P Y 4P. 230VDC | 88 | C | 0 | 1 | 8445275035302
SGX1FI9704440VDC | Bobina para contactor SGC1-F 330 3P Y 4P. 440VDC | 88 | C | 0 | 1 | 8445275106798
SGX1FI970B7 | Bobina para contactor de CA. Series F330 24VAC / 50-60Hz | 88 | C | 0 | 1 | 8445275035333
SGX1FI970E7 | Bobina para contactor de CA. Series F330 48VAC / 50-60Hz | 88 | C | 0 | 1 | 8445275035340
SGX1FI970F7 | Bobina para contactor de CA. Series F330 110VAC / 50-60Hz | 88 | C | 0 | 1 | 8445275035357
SGX1FI970N7 | Bobina para contactor de CA. Series F330 415VAC / 50-60Hz | 88 | C | 0 | 1 | 8445275035364
SGX1FI970P7 | Bobina para contactor de CA. Series F330 230VAC / 50-60Hz | 88 | C | 0 | 1 | 8445275035371
SGX1FI970R7 | Bobina para contactor de CA. Series F330 440VAC / 50-60Hz | 88 | C | 0 | 1 | 8445275106620
SGX1FJ9704024VDC | Bobina para contactor SGC1-F 400 3P Y 4P. 24VDC | 88 | C | 0 | 1 | 8445275106804
SGX1FJ9704048VDC | Bobina para contactor SGC1-F 400 3P Y 4P. 48VDC | 88 | C | 0 | 1 | 8445275106811
SGX1FJ9704110VDC | Bobina para contactor SGC1-F 400 3P Y 4P. 110VDC | 88 | C | 0 | 1 | 8445275106828
SGX1FJ9704220VDC | Bobina para contactor SGC1-F 400 3P Y 4P. 220VDC | 88 | C | 0 | 1 | 8445275106835
SGX1FJ9704440VDC | Bobina para contactor SGC1-F 400 3P Y 4P. 440VDC | 88 | C | 0 | 1 | 8445275106842
SGX1FJ970B7 | Bobina para contactor de CA. Series F400 24VAC / 50-60Hz | 88 | C | 0 | 1 | 8445275035418
SGX1FJ970E7 | Bobina para contactor de CA. Series F400 48VAC / 50-60Hz | 88 | C | 0 | 1 | 8445275035432
SGX1FJ970F7 | Bobina para contactor de CA. Series F400 110VAC / 50-60Hz | 88 | C | 0 | 1 | 8445275035449
SGX1FJ970N7 | Bobina para contactor de CA. Series F400 415VAC / 50-60Hz | 88 | B | 0 | 1 | 8445275035456
SGX1FJ970P7 | Bobina para contactor de CA. Series F400 230VAC / 50-60Hz | 88 | C | 0 | 1 | 8445275035463
SGX1FJ970R7 | Bobina para contactor de CA. Series F400 440VAC / 50-60Hz | 88 | C | 0 | 1 | 8445275106637
SGX1FK9704024VDC | Bobina para contactor SGC1-F 500 3P Y 4P. 24VDC | 88 | C | 0 | 1 | 8445275106859
SGX1FK9704048VDC | Bobina para contactor SGC1-F 500 3P Y 4P. 48VDC | 88 | C | 0 | 1 | 8445275106866
SGX1FK9704110VDC | Bobina para contactor SGC1-F 500 3P Y 4P. 110VDC | 88 | C | 0 | 1 | 8445275106873
SGX1FK9704220VDC | Bobina para contactor SGC1-F 500 3P Y 4P. 220VDC | 88 | C | 0 | 1 | 8445275106880
SGX1FK9704440VDC | Bobina para contactor SGC1-F 500 3P Y 4P. 440VDC | 88 | C | 0 | 1 | 8445275106897
SGX1FK970B7 | Bobina para contactor de CA. Series F500 24VAC / 50-60Hz 3P | 88 | C | 0 | 1 | 8445275035500
SGX1FK970E7 | Bobina para contactor de CA. Series F500 48VAC / 50-60Hz 3P | 88 | C | 0 | 1 | 8445275035524
SGX1FK970F7 | Bobina para contactor de CA. Series F500 110VAC / 50-60Hz 3P | 88 | C | 0 | 1 | 8445275035531
SGX1FK970N7 | Bobina para contactor de CA. Series F500 415VAC / 50-60Hz 3P | 88 | C | 0 | 1 | 8445275035548
SGX1FK970P7 | Bobina para contactor de CA. Series F500 230VAC / 50-60Hz 3P | 88 | B | 0 | 1 | 8445275035555
SGX1FK970R7 | Bobina para contactor de CA. Series F500 440VAC / 50-60Hz 3P | 88 | C | 0 | 1 | 8445275106644
SGX1FL9704024VDC | Bobina para contactor SGC1-F 630 3P Y 4P. 24VDC | 88 | C | 0 | 1 | 8445275106903
SGX1FL9704048VDC | Bobina para contactor SGC1-F 630 3P Y 4P. 48VDC | 88 | C | 0 | 1 | 8445275106910
SGX1FL9704110VDC | Bobina para contactor SGC1-F 630 3P Y 4P. 110VDC | 88 | C | 0 | 1 | 8445275106927
SGX1FL9704220VDC | Bobina para contactor SGC1-F 630 3P Y 4P. 220VDC | 88 | C | 0 | 1 | 8445275106934
SGX1FL9704440VDC | Bobina para contactor SGC1-F 630 3P Y 4P. 440VDC | 88 | C | 0 | 1 | 8445275106941
SGX1FL970B7 | Bobina para contactor de CA. Series F630 24VAC / 50-60Hz | 88 | C | 0 | 1 | 8445275035593
SGX1FL970E7 | Bobina para contactor de CA. Series F630 48VAC / 50-60Hz | 88 | C | 0 | 1 | 8445275035616
SGX1FL970F7 | Bobina para contactor de CA. Series F630 110VAC / 50-60Hz | 88 | C | 0 | 1 | 8445275035623
SGX1FL970N7 | Bobina para contactor de CA. Series F630 415VAC / 50-60Hz | 88 | C | 0 | 1 | 8445275035630
SGX1FL970P7 | Bobina para contactor de CA. Series F630 230VAC / 50-60Hz | 88 | C | 0 | 1 | 8445275035647
SGX1FL970R7 | Bobina para contactor de CA. Series F630 440VAC / 50-60Hz | 88 | C | 0 | 1 | 8445275106651
SGX1FX9704024VDC | Bobina para contactor SGC1-F 780 3P Y 4P. 24VDC | 88 | C | 0 | 1 | 8445275106958
SGX1FX9704048VDC | Bobina para contactor SGC1-F 780 3P Y 4P. 48VDC | 88 | C | 0 | 1 | 8445275106965
SGX1FX9704110VDC | Bobina para contactor SGC1-F 780 3P Y 4P. 110VDC | 88 | C | 0 | 1 | 8445275106972
SGX1FX9704220VDC | Bobina para contactor SGC1-F 780 3P Y 4P. 220VDC | 88 | C | 0 | 1 | 8445275106989
SGX1FX9704440VDC | Bobina para contactor SGC1-F 780 3P Y 4P. 440VDC | 88 | C | 0 | 1 | 8445275106996
SGX1FX970B7 | Bobina para contactor de CA. Series F780 24VAC / 50-60Hz | 88 | C | 0 | 1 | 8445275035685
SGX1FX970E7 | Bobina para contactor de CA. Series F780 48VAC / 50-60Hz | 88 | C | 0 | 1 | 8445275035708
SGX1FX970F7 | Bobina para contactor de CA. Series F780 110VAC / 50-60Hz | 88 | C | 0 | 1 | 8445275035715
SGX1FX970N7 | Bobina para contactor de CA. Series F780 415VAC / 50-60Hz | 88 | C | 0 | 1 | 8445275035722
SGX1FX970P7 | Bobina para contactor de CA. Series F780 230VAC / 50-60Hz | 88 | C | 0 | 1 | 8445275035739
SGX1FX970R7 | Bobina para contactor de CA. Series F780 440VAC / 50-60Hz | 88 | C | 0 | 1 | 8445275106668
SGV2-AD0101 | Contacto auxiliar NC + alarma NC lateral compatible con SGV2 | 89 | B | 27.359 | 1 | 8445275036019
SGV2-AD0110 | Contacto auxiliar NA + alarma NC lateral compatible con SGV2 | 89 | C | 27.359 | 1 | 8445275107009
SGV2-AD1001 | Contacto auxiliar NC + alarma NA lateral compatible con SGV2 | 89 | A | 27.359 | 1 | 8445275036026
SGV2-AD1010 | Contacto auxiliar NA + alarma NA lateral compatible con SGV2 | 89 | C | 27.359 | 1 | 8445275107016
SGV2-AE11 | Contacto auxiliar frontal serie SGV2, 1NO+1NC | 89 | A | 10.351 | 1 | 8445275036033
SGV2-AE20 | Contacto auxiliar frontal serie SGV2, 2NO | 89 | B | 10.351 | 1 | 8445275036040
SGV2-AF01 | Conector de guardamotor con contactor SGC1-D09...D18 | 89 | A | 14.855 | 1 | 8445275034411
SGV2-AN11 | Contacto auxiliar lateral serie SGV2, 1NO+1NC | 89 | A | 16.47 | 1 | 8445275036057
SGV2-AN20 | Contacto auxiliar lateral serie SGV2, 2NO | 89 | B | 16.47 | 1 | 8445275036064
SGV2-AS225 | Bobina de emision 220 ~240 VAC 50/60Hz compatible con SGV2 | 89 | B | 48.658 | 1 | 8445275036071
SGV2-AS385 | Bobina de emision 380~415 VAC 50/60Hz compatible con SGV2 | 89 | B | 48.658 | 1 | 8445275036088
SGV2-AU225 | Bobina de minima tension 220~240 VAC 50/60Hz compatible con SGV2 | 89 | B | 45.042 | 1 | 8445275036095
SGV2-AU385 | Bobina de minima tension 380~415VAC 50/60Hz compatible con SGV2 | 89 | A | 45.042 | 1 | 8445275036101
SGV2M01 | Guardamotor económico SGV2M. Rango: 0,1…0,16 A. | 89 | C | 52.373 | 1 | 8445275036118
SGV2M02 | Guardamotor económico SGV2M. Rango: 0,16…0,25 A. | 89 | C | 52.373 | 1 | 8445275036125
SGV2M03 | Guardamotor económico SGV2M. Rango: 0,25…0,4 A. | 89 | C | 52.373 | 1 | 8445275036132
SGV2M04 | Guardamotor económico SGV2M. Rango: 0,4…0,63 A. | 89 | B | 52.373 | 1 | 8445275036149
SGV2M05 | Guardamotor económico SGV2M. Rango: 0,63…1 A. | 89 | B | 52.373 | 1 | 8445275036156
SGV2M06 | Guardamotor económico SGV2M. Rango: 1…1,6 A. | 89 | B | 52.373 | 1 | 8445275036163
SGV2M07 | Guardamotor económico SGV2M. Rango: 1,6…2,5 A. | 89 | B | 49.109 | 1 | 8445275036170
SGV2M08 | Guardamotor económico SGV2M. Rango: 2,5…4 A. | 89 | A | 49.109 | 1 | 8445275036187
SGV2M10 | Guardamotor económico SGV2M. Rango: 4…6,3 A. | 89 | A | 49.109 | 1 | 8445275036194
SGV2M14 | Guardamotor económico SGV2M. Rango: 6…10 A. | 89 | A | 49.109 | 1 | 8445275036200
SGV2M16 | Guardamotor económico SGV2M. Rango: 9…14 A. | 89 | A | 49.109 | 1 | 8445275036217
SGV2M20 | Guardamotor económico SGV2M. Rango: 13…18 A. | 89 | B | 58.614 | 1 | 8445275036224
SGV2M21 | Guardamotor económico SGV2M. Rango: 17…23 A. | 89 | B | 61.35 | 1 | 8445275036231
SGV2M22 | Guardamotor económico SGV2M. Rango: 20…25 A. | 89 | A | 71.383 | 1 | 8445275036248
SGV2M32 | Guardamotor económico SGV2M. Rango: 24…32 A. | 89 | C | 78.536 | 1 | 8445275036255
SGV2-ME | Cofre de plástico IP55 para guardamotor | 89 | A | 28.247 | 1 | 8445275036453
SGV2-ME01 | Guardamotor SGV2-ME. Rango: 0,1…0,16 A. | 89 | B | 65.728 | 1 | 8445275036262
SGV2-ME02 | Guardamotor SGV2-ME. Rango: 0,16…0,25 A. | 89 | A | 65.728 | 1 | 8445275036279
SGV2-ME03 | Guardamotor SGV2-ME. Rango: 0,25…0,4 A. | 89 | A | 65.728 | 1 | 8445275036286
SGV2-ME04 | Guardamotor SGV2-ME. Rango: 0,4…0,63 A. | 89 | A | 65.728 | 1 | 8445275036293
SGV2-ME05 | Guardamotor SGV2-ME. Rango: 0,63…1 A. | 89 | A | 65.728 | 1 | 8445275036309
SGV2-ME06 | Guardamotor SGV2-ME. Rango: 1…1,6 A. | 89 | A | 65.728 | 1 | 8445275036316
SGV2-ME07 | Guardamotor SGV2-ME. Rango: 1,6…2,5 A. | 89 | A | 61.652 | 1 | 8445275036323
SGV2-ME08 | Guardamotor SGV2-ME. Rango: 2,5…4 A. | 89 | A | 61.652 | 1 | 8445275036330
SGV2-ME10 | Guardamotor SGV2-ME. Rango: 4…6,3 A. | 89 | A | 61.652 | 1 | 8445275036347
SGV2-ME14 | Guardamotor SGV2-ME. Rango: 6…10 A. | 89 | A | 61.652 | 1 | 8445275036354
SGV2-ME16 | Guardamotor SGV2-ME. Rango: 9…14 A. | 89 | A | 61.652 | 1 | 8445275036361
SGV2-ME20 | Guardamotor SGV2-ME. Rango: 13…18 A. | 89 | B | 68.496 | 1 | 8445275036378
SGV2-ME21 | Guardamotor SGV2-ME. Rango: 17…23 A. | 89 | A | 71.466 | 1 | 8445275036385
SGV2-ME22 | Guardamotor SGV2-ME. Rango: 20…25 A. | 89 | A | 82.185 | 1 | 8445275036392
SGV2-ME32 | Guardamotor SGV2-ME. Rango: 24…32 A. | 89 | A | 89.684 | 1 | 8445275036408
SGV3-A11 | Contacto auxiliar lateral 1NO+1NC compatible con SGV3 | 90 | A | 22.743 | 1 | 8445275036415
SGV3-M40 | Guardamotor SGV3ME. Rango: 25…40 A. | 90 | B | 209.129 | 1 | 8445275036422
SGV3-M63 | Guardamotor SGV3ME. Rango: 40…63 A. | 90 | B | 209.129 | 1 | 8445275036439
SGV3-M80 | Guardamotor SGV3ME. Rango: 56…80 A. | 90 | B | 209.129 | 1 | 8445275036446
SGR2D1301 | Relé térmico para contactor SGC1-D. Rango: 0,1…0,16A | 91 | B | 31.988 | 1 | 8445275035746
SGR2D1302 | Relé térmico para contactor SGC1-D. Rango: 0,16…0,25A | 91 | B | 31.988 | 1 | 8445275035753
SGR2D1303 | Relé térmico para contactor SGC1-D. Rango: 0,25…0,4A | 91 | B | 31.988 | 1 | 8445275035760
SGR2D1304 | Relé térmico para contactor SGC1-D. Rango: 0,4…0,63A | 91 | A | 31.988 | 1 | 8445275035777
SGR2D1305 | Relé térmico para contactor SGC1-D. Rango: 0,63…1A | 91 | A | 31.988 | 1 | 8445275035784
SGR2D1306 | Relé térmico para contactor SGC1-D. Rango: 1…1,6A | 91 | A | 31.988 | 1 | 8445275035791
SGR2D1307 | Relé térmico para contactor SGC1-D. Rango: 1,6…2,5A | 91 | A | 31.988 | 1 | 8445275035807
SGR2D1308 | Relé térmico para contactor SGC1-D. Rango: 2,5…4A | 91 | A | 31.988 | 1 | 8445275035814
SGR2D1310 | Relé térmico para contactor SGC1-D. Rango: 4…6A | 91 | A | 31.988 | 1 | 8445275035821
SGR2D1312 | Relé térmico para contactor SGC1-D. Rango: 5,5…8A | 91 | A | 31.988 | 1 | 8445275035838
SGR2D1314 | Relé térmico para contactor SGC1-D. Rango: 7…10A | 91 | A | 31.988 | 1 | 8445275035845
SGR2D1316 | Relé térmico para contactor SGC1-D. Rango: 9…13A | 91 | A | 31.988 | 1 | 8445275035852
SGR2D1321 | Relé térmico para contactor SGC1-D. Rango: 12…18A | 91 | A | 31.988 | 1 | 8445275035869
SGR2D1322 | Relé térmico para contactor SGC1-D. Rango: 17…25A | 91 | A | 31.988 | 1 | 8445275035876
SGR2D13X6 | Relé térmico para contactor SGC1-D. Rango: 1,25...2A | 91 | B | 31.988 | 1 | 8445275035883
SGR2D2353 | Relé térmico para contactor SGC1-D. Rango: 23…32A | 91 | B | 52.365 | 1 | 8445275035890
SGR2D2355 | Relé térmico para contactor SGC1-D. Rango: 28…36A | 91 | B | 52.365 | 1 | 8445275035906
SGR2D3353 | Relé térmico para contactor SGC1-D. Rango: 23…32A | 91 | B | 93.002 | 1 | 8445275035913
SGR2D3355 | Relé térmico para contactor SGC1-D. Rango: 30…40A | 91 | A | 93.002 | 1 | 8445275035920
SGR2D3357 | Relé térmico para contactor SGC1-D. Rango: 37…50A | 91 | A | 93.002 | 1 | 8445275035937
SGR2D3359 | Relé térmico para contactor SGC1-D. Rango: 48…65A | 91 | A | 93.002 | 1 | 8445275035944
SGR2D3361 | Relé térmico para contactor SGC1-D. Rango: 55…70A | 91 | A | 93.002 | 1 | 8445275035951
SGR2D3363 | Relé térmico para contactor SGC1-D. Rango: 63…80A | 91 | B | 93.002 | 1 | 8445275035968
SGR2D3365 | Relé térmico para contactor SGC1-D. Rango: 80…93A | 91 | B | 93.002 | 1 | 8445275035975
SGR2F53050 | Relé térmico electrónico para contactor SGC1-F125…185. Rango: 28…50A | 91 | C | 388.294 | 1 | 8445275098734
SGR2F53080 | Relé térmico electrónico para contactor SGC1-F125…185. Rango: 48…80A | 91 | C | 388.294 | 1 | 8445275098741
SGR2F53100 | Relé térmico electrónico para contactor SGC1-F125…185. Rango: 60…100A | 91 | B | 388.294 | 1 | 8445275098758
SGR2F53150 | Relé térmico electrónico para contactor SGC1-F125…185. Rango: 90…150A | 91 | A | 388.294 | 1 | 8445275098765
SGR2F53220 | Relé térmico electrónico para contactor SGC1-F225…265. Rango: 132…220A | 91 | A | 388.294 | 1 | 8445275098772
SGR2F53330 | Relé térmico electrónico para contactor SGC1-F225…500. Rango: 200…330A | 91 | C | 643.215 | 1 | 8445275108495
SGR2F53500 | Relé térmico electrónico para contactor SGC1-F225…500. Rango: 300…500A | 91 | B | 643.215 | 1 | 8445275108563
SGR2F53630 | Relé térmico electrónico para contactor SGC1-F400…630. Rango: 380…630A | 91 | B | 643.215 | 1 | 8445275101359
SGR9-D13 | Zócalo para carril DIN para rele termico SGR2-D13.. | 91 | A | 13.625 | 1 | 8445275035982
SGR9-D23 | Zócalo para carril DIN para rele termico SGR2-D23.. | 91 | B | 24.702 | 1 | 8445275035999
SGR9-D33 | Zócalo para carril DIN para rele termico SGR2-D33.. | 91 | C | 0 | 1 | 8445275036002

## Variadores
MARZO DE 2026
Código | Descripción | Página | Clave | PVR | Ud.Emb. | EAN 13
KSR701-015-3 | Arrancador estático LCD con bypass incorporado. 15kW - 400VAC. RS485. | 94 | A | 548.799 | 1 | 8445275108709
KSR701-022-3 | Arrancador estático LCD con bypass incorporado. 22kW - 400VAC. RS485. | 94 | A | 673.804 | 1 | 8445275108716
KSR701-030-3 | Arrancador estático LCD con bypass incorporado. 30kW - 400VAC. RS485. | 94 | A | 736.468 | 1 | 8445275108723
KSR701-037-3 | Arrancador estático LCD con bypass incorporado. 37kW - 400VAC. RS485. | 94 | A | 861.473 | 1 | 8445275108730
KSR701-045-3 | Arrancador estático LCD con bypass incorporado. 45kW - 400VAC. RS485. | 94 | A | 986.477 | 1 | 8445275108747
KSR701-055-3 | Arrancador estático LCD con bypass incorporado. 55kW - 400VAC. RS485. | 94 | B | 1184.12 | 1 | 8445275108754
KSR701-075-3 | Arrancador estático LCD con bypass incorporado. 75kW - 400VAC. RS485. | 94 | B | 1410.702 | 1 | 8445275108761
KSR701-090-3 | Arrancador estático LCD con bypass incorporado. 90kW - 400VAC. RS485. | 94 | B | 2090.781 | 1 | 8445275108778
KSR701-110-3 | Arrancador estático LCD con bypass incorporado. 110kW - 400VAC. RS485. | 94 | C | 2372.19 | 1 | 8445275108785
KSR701-132-3 | Arrancador estático LCD con bypass incorporado. 132kW - 400VAC. RS485. | 94 | C | 2559.629 | 1 | 8445275108792
KSR701-160-3 | Arrancador estático LCD con bypass incorporado. 160kW - 400VAC. RS485. | 94 | C | 2883.604 | 1 | 8445275108808
KSR701-187-3 | Arrancador estático LCD con bypass incorporado. 187kW - 400VAC. RS485. | 94 | C | 3045.591 | 1 | 8445275108815
KSR701-200-3 | Arrancador estático LCD con bypass incorporado. 200kW - 400VAC. RS485. | 94 | C | 3407.583 | 1 | 8445275108822
KSR701-250-3 | Arrancador estático LCD con bypass incorporado. 250kW - 400VAC. RS485. | 94 | C | 3893.545 | 1 | 8445275108839
KSR701-280-3 | Arrancador estático LCD con bypass incorporado. 280kW - 400VAC. RS485. | 94 | C | 4703.146 | 1 | 8445275108846
KSR701-320-3 | Arrancador estático LCD con bypass incorporado. 320kW - 400VAC. RS485. | 94 | C | 5027.121 | 1 | 8445275108853
KSR701-400-3 | Arrancador estático LCD con bypass incorporado. 400kW - 400VAC. RS485. | 94 | C | 5350.761 | 1 | 8445275108860
KSR701-450-3 | Arrancador estático LCD con bypass incorporado. 450kW - 400VAC. RS485. | 94 | C | 8449.201 | 1 | 8445275108877
KSR701-500-3 | Arrancador estático LCD con bypass incorporado. 500kW - 400VAC. RS485. | 94 | C | 8676.385 | 1 | 8445275108884
T9200-0R4G | Variador freq. T9000. Mono/Trifasica 230VAC. RS485. Control V/F . 0,4kW | 96 | C | 168.061 | 1 | 8445275112614
T9200-0R75G | Variador freq. T9000. Mono/Trifasica 230VAC. RS485. Control V/F . 0,75kW | 96 | B | 178.647 | 1 | 8445275091278
T9200-1R5G | Variador freq. T9000. Mono/Trifasica 230VAC. RS485. Control V/F . 1,5kW | 96 | A | 187.023 | 1 | 8445275091285
T9200-2R2G | Variador freq. T9000. Mono/Trifasica 230VAC. RS485. Control V/F . 2,2kW | 96 | B | 245.253 | 1 | 8445275091292
T9200-3R7G | Variador freq. T9000. Mono/Trifasica 230VAC. RS485. Control V/F . 3,7kW | 96 | A | 332.949 | 1 | 8445275112621
T9400-0R75G | Variador freq. T9000. Trifasico/Trifasico 400VAC. RS485. Control V/F. 0,75kW | 97 | A | 229.327 | 1 | 8445275091308
T9400-110G/132P | Variador freq. T9000. Trifasico/Trifasico 400VAC. RS485. Control V/F+SVC+FVC. 110kW | 97 | C | 4817.825 | 1 | 8445275112638
T9400-11G/15P | Variador freq. T9000. Trifasico/Trifasico 400VAC. RS485. Control V/F+SVC+FVC. 11kW | 97 | A | 606.934 | 1 | 8445275099847
T9400-132G/160P | Variador freq. T9000. Trifasico/Trifasico 400VAC. RS485. Control V/F+SVC+FVC. 132kW | 97 | C | 6357.094 | 1 | 8445275112645
T9400-15G/18.5P | V.F. ECO básico. E/S trifásica 400VAC. Con RS485 y unidad de frenado. Control V/F. 15kW | 97 | C | 862.419 | 1 | 8445275091315
T9400-160G/185P | Variador freq. T9000. Trifasico/Trifasico 400VAC. RS485. Control V/F+SVC+FVC. 160kW | 97 | C | 7241.32 | 1 | 8445275112669
T9400-18.5G/22P | Variador freq. T9000. Trifasico/Trifasico 400VAC. RS485. Control V/F+SVC+FVC. 18,5kW | 97 | C | 965.27 | 1 | 8445275091322
T9400-185G/200P | Variador freq. T9000. Trifasico/Trifasico 400VAC. RS485. Control V/F+SVC+FVC. 185kW | 97 | C | 10652.17 | 1 | 8445275112676
T9400-1R5G | Variador freq. T9000. Trifasico/Trifasico 400VAC. RS485. Control V/F. 1,5kW | 97 | A | 240.664 | 1 | 8445275091339
T9400-200G/220P | Variador freq. T9000. Trifasico/Trifasico 400VAC. RS485. Control V/F+SVC+FVC. 200kW | 97 | C | 11156.19 | 1 | 8445275112683
T9400-220G/250P | Variador freq. T9000. Trifasico/Trifasico 400VAC. RS485. Control V/F+SVC+FVC. 220kW | 97 | C | 11471.647 | 1 | 8445275112690
T9400-22G/30P | Variador freq. T9000. Trifasico/Trifasico 400VAC. RS485. Control V/F+SVC+FVC. 22kW | 97 | B | 1022.245 | 1 | 8445275091346
T9400-250G/280P | Variador freq. T9000. Trifasico/Trifasico 400VAC. RS485. Control V/F+SVC+FVC. 250kW | 97 | C | 14754.026 | 1 | 8445275112706
T9400-280G/315P | Variador freq. T9000. Trifasico/Trifasico 400VAC. RS485. Control V/F+SVC+FVC. 280kW | 97 | C | 16959.854 | 1 | 8445275112713
T9400-2R2G | Variador freq. T9000. Trifasico/Trifasico 400VAC. RS485. Control V/F. 2,2kW | 97 | A | 257.841 | 1 | 8445275091353
T9400-30G/37P | Variador freq. T9000. Trifasico/Trifasico 400VAC. RS485. Control V/F+SVC+FVC. 30kW | 97 | C | 1629.547 | 1 | 8445275112720
T9400-315G/350P | Variador freq. T9000. Trifasico/Trifasico 400VAC. RS485. Control V/F+SVC+FVC. 315kW | 97 | C | 17274.916 | 1 | 8445275112737
T9400-350G/400P | Variador freq. T9000. Trifasico/Trifasico 400VAC. RS485. Control V/F+SVC+FVC. 350kW | 97 | C | 20918.089 | 1 | 8445275112744
T9400-37G/45P | Variador freq. T9000. Trifasico/Trifasico 400VAC. RS485. Control V/F+SVC+FVC. 37kW | 97 | C | 1804.173 | 1 | 8445275112751
T9400-3R7G | Variador freq. T9000. Trifasico/Trifasico 400VAC. RS485. Control V/F+SVC+FVC. 3,7kW | 97 | A | 329.92 | 1 | 8445275091377
T9400-400G/450P | Variador freq. T9000. Trifasico/Trifasico 400VAC. RS485. Control V/F+SVC+FVC. 400kW | 97 | C | 22871.709 | 1 | 8445275112768
T9400-450G/500P | Variador freq. T9000. Trifasico/Trifasico 400VAC. RS485. Control V/F+SVC+FVC. 450kW | 97 | C | 23942.998 | 1 | 8445275112775
T9400-45G/55P | Variador freq. T9000. Trifasico/Trifasico 400VAC. RS485. Control V/F+SVC+FVC. 45kW | 97 | C | 2504.381 | 1 | 8445275112782
T9400-55G/75P | Variador freq. T9000. Trifasico/Trifasico 400VAC. RS485. Control V/F+SVC+FVC. 55kW | 97 | C | 2765.579 | 1 | 8445275112799
T9400-5R5G | Variador freq. T9000. Trifasico/Trifasico 400VAC. RS485. Control V/F+SVC+FVC. 5,5kW | 97 | A | 368.74 | 1 | 8445275091384
T9400-75G/90P | Variador freq. T9000. Trifasico/Trifasico 400VAC. RS485. Control V/F+SVC+FVC. 75kW | 97 | C | 3711.561 | 1 | 8445275112805
T9400-7R5G | Variador freq. T9000. Trifasico/Trifasico 400VAC. RS485. Control V/F+SVC+FVC. 7,5kW | 97 | A | 519.674 | 1 | 8445275091391
T9400-90G/110P | Variador freq. T9000. Trifasico/Trifasico 400VAC. RS485. Control V/F+SVC+FVC. 90kW | 97 | C | 4337.974 | 1 | 8445275112812
Z2200-EMC0R4G | Variador freq. Z2000. Mono/Trifasica 230V. RF. RS485. Filtro. Control FVC, SVC y V/F. 0,4kW | 98 | B | 285.924 | 1 | 8445275091407
Z2200-EMC0R75G | Variador freq. Z2000. Mono/Trifasica 230V. RF. RS485. Filtro. Control FVC, SVC y V/F. 0,75kW | 98 | B | 310.453 | 1 | 8445275091414
Z2200-EMC1R5G | Variador freq. Z2000. Mono/Trifasica 230V. RF. RS485. Filtro. Control FVC, SVC y V/F. 1,5kW | 98 | B | 316.585 | 1 | 8445275091421
Z2200-EMC2R2G | Variador freq. Z2000. Mono/Trifasica 230V. RF. RS485. Filtro. Control FVC, SVC y V/F. 2,2kW | 98 | B | 386.177 | 1 | 8445275091438
Z2200-EMC3R7G | Variador freq. Z2000. Mono/Trifasica 230V. RF. RS485. Filtro. Control FVC, SVC y V/F. 3,7kW | 98 | A | 440.285 | 1 | 8445275091445
Z2400-015G/018.5P | Variador freq. Z2000. Trifasico/Trifasico 400VAC. RF. RS485. Control FVC, SVC y V/F. 15kW | 99 | A | 1045.644 | 1 | 8445275037399
Z2400-018.5G/022P | Variador freq. Z2000. Trifasico/Trifasico 400VAC. RF. RS485. Control FVC, SVC y V/F. 18,5kW | 99 | A | 1131.447 | 1 | 8445275091452
Z2400-022G/030P | Variador freq. Z2000. Trifasico/Trifasico 400VAC. RF. RS485. Control FVC, SVC y V/F. 22kW | 99 | B | 1306.132 | 1 | 8445275091469
Z2400-030G/037P | Variador freq. Z2000. Trifasico/Trifasico 400VAC. RF. RS485. Control FVC, SVC y V/F. 30kW | 99 | A | 1815.519 | 1 | 8445275091476
Z2400-037G/045P | Variador freq. Z2000. Trifasico/Trifasico 400VAC. RF. RS485. Control FVC, SVC y V/F. 37kW | 99 | A | 1979.209 | 1 | 8445275091483
Z2400-045G/055P | Variador freq. Z2000. Trifasico/Trifasico 400VAC. RS485. Control FVC, SVC y V/F. 45kW | 99 | B | 2949.553 | 1 | 8445275091490
Z2400-055G/075P | Variador freq. Z2000. Trifasico/Trifasico 400VAC. RS485. Control FVC, SVC y V/F. 55kW | 99 | B | 3242.705 | 1 | 8445275091506
Z2400-075G/090P | Variador freq. Z2000. Trifasico/Trifasico 400VAC. RS485. Control FVC, SVC y V/F. 75kW | 99 | B | 3987.616 | 1 | 8445275091513
Z2400-090G/110P | Variador freq. Z2000. Trifasico/Trifasico 400VAC. RS485. Control FVC, SVC y V/F. 93kW | 99 | C | 4667.044 | 1 | 8445275091520
Z2400-110G/132P | Variador freq. Z2000. Trifasico/Trifasico 400VAC. RS485. Control FVC, SVC y V/F. 110kW | 99 | C | 5127.227 | 1 | 8445275091537
Z2400-132G/160P | Variador freq. Z2000. Trifasico/Trifasico 400VAC. RS485. Control FVC, SVC y V/F. 132kW | 99 | C | 6549.222 | 1 | 8445275091544
Z2400-EMC011G/015P | Variador freq. Z2000. Trifasico/Trifasico 400VAC. RF. RS485. Filtro. Control FVC, SVC y V/F. 11kW | 99 | A | 880.421 | 1 | 8445275091568
Z2400-EMC0R75G | Variador freq. Z2000. Trifasico/Trifasico 400VAC. RF. RS485. Filtro. Control FVC, SVC y V/F. 0,75kW | 99 | A | 346.126 | 1 | 8445275091629
Z2400-EMC1R5G | Variador freq. Z2000. Trifasico/Trifasico 400VAC. RF. RS485. Filtro. Control FVC, SVC y V/F. 1,5kW | 99 | A | 399.515 | 1 | 8445275091636
Z2400-EMC2R2G | Variador freq. Z2000. Trifasico/Trifasico 400VAC. RF. RS485. Filtro. Control FVC, SVC y V/F. 2,2kW | 99 | A | 428.456 | 1 | 8445275091643
Z2400-EMC3R7G/5R5P | Variador freq. Z2000. Trifasico/Trifasico 400VAC. RF. RS485. Filtro. Control FVC, SVC y V/F. 3.7kW | 99 | A | 482.505 | 1 | 8445275091650
Z2400-EMC5R5G/7R5P | Variador freq. Z2000. Trifasico/Trifasico 400VAC. RF. RS485. Filtro. Control FVC, SVC y V/F. 5,5kW | 99 | A | 579.195 | 1 | 8445275091667
Z2400-EMC7R5G/011P | Variador freq. Z2000. Trifasico/Trifasico 400VAC. RF. RS485. Filtro. Control FVC, SVC y V/F. 7,5kW | 99 | A | 729.808 | 1 | 8445275091674
Z2200-0R75G-3PH | Variador freq. Z2000. Trifasico/Trifasico 230VAC. RS485. Control FVC, SVC y V/F. 0,75kW PC | 100 | C | 306.944 | 1 | 8445275112829
Z2200-110G-3PH | Variador freq. Z2000. Trifasico/Trifasico 230VAC. RS485. Control FVC, SVC y V/F. 110kW PC | 100 | C | 11603.227 | 1 | 8445275112836
Z2200-11G-3PH | Variador freq. Z2000. Trifasico/Trifasico 230VAC. RS485. Control FVC, SVC y V/F. 11kW PC | 100 | C | 1281.444 | 1 | 8445275112843
Z2200-132G-3PH | Variador freq. Z2000. Trifasico/Trifasico 230VAC. RS485. Control FVC, SVC y V/F. 132kW PC | 100 | C | 16693.811 | 1 | 8445275112850
Z2200-15G-3PH | Variador freq. Z2000. Trifasico/Trifasico 230VAC. RS485. Control FVC, SVC y V/F. 15kW PC | 100 | C | 1716.283 | 1 | 8445275112867
Z2200-18.5G-3PH | Variador freq. Z2000. Trifasico/Trifasico 230VAC. RS485. Control FVC, SVC y V/F. 18,5kW PC | 100 | C | 2020.671 | 1 | 8445275112874
Z2200-1R5G-3PH | Variador freq. Z2000. Trifasico/Trifasico 230VAC. RS485. Control FVC, SVC y V/F. 1,5kW PC | 100 | C | 401.827 | 1 | 8445275112881
Z2200-22G-3PH | Variador freq. Z2000. Trifasico/Trifasico 230VAC. RS485. Control FVC, SVC y V/F. 22kW PC | 100 | C | 2760.946 | 1 | 8445275112898
Z2200-2R2G-3PH | Variador freq. Z2000. Trifasico/Trifasico 230VAC. RS485. Control FVC, SVC y V/F. 2,2kW PC | 100 | C | 461.123 | 1 | 8445275112904
Z2200-30G-3PH | Variador freq. Z2000. Trifasico/Trifasico 230VAC. RS485. Control FVC, SVC y V/F. 30kW PC | 100 | C | 3286.916 | 1 | 8445275112911
Z2200-37G-3PH | Variador freq. Z2000. Trifasico/Trifasico 230VAC. RS485. Control FVC, SVC y V/F. 37kW PC | 100 | C | 4078.326 | 1 | 8445275112928
Z2200-3R7G-3PH | Variador freq. Z2000. Trifasico/Trifasico 230VAC. RS485. Control FVC, SVC y V/F. 4kW PC | 100 | C | 620.161 | 1 | 8445275112935
Z2200-45G-3PH | Variador freq. Z2000. Trifasico/Trifasico 230VAC. RS485. Control FVC, SVC y V/F. 45kW PC | 100 | C | 4828.475 | 1 | 8445275112942
Z2200-55G-3PH | Variador freq. Z2000. Trifasico/Trifasico 230VAC. RS485. Control FVC, SVC y V/F. 55kW PC | 100 | C | 5314.706 | 1 | 8445275112959
Z2200-5R5G-3PH | Variador freq. Z2000. Trifasico/Trifasico 230VAC. RS485. Control FVC, SVC y V/F. 5,5kW PC | 100 | C | 741.916 | 1 | 8445275112966
Z2200-75G-3PH | Variador freq. Z2000. Trifasico/Trifasico 230VAC. RF. RS485. Control V/F y SVC Vectorial sensorless. | 100 | C | 8164.552 | 1 | 8445275112973
Z2200-7R5G-3PH | Variador freq. Z2000. Trifasico/Trifasico 230VAC. RS485. Control FVC, SVC y V/F. 7,5kW PC | 100 | C | 979.823 | 1 | 8445275112980
Z2200-90G-3PH | Variador freq. Z2000. Trifasico/Trifasico 230VAC. RF. RS485. Control V/F y SVC Vectorial sensorless. | 100 | C | 10857.673 | 1 | 8445275112997
Z8400-011G/015P | Variador freq. Z2000. Trifasico/Trifasico 400VAC. RS485 y unidad de frenado. Control (SFVC) y V/F. 1 | 101 | A | 1141.509 | 1 | 8445275091681
Z8400-015G/018P | Variador freq. Z2000. Trifasico/Trifasico 400VAC. RS485 y unidad de frenado. Control (SFVC) y V/F. 1 | 101 | C | 1245.905 | 1 | 8445275091698
Z8400-018G/022P | Variador freq. Z2000. Trifasico/Trifasico 400VAC. RS485 y unidad de frenado. Control (SFVC) y V/F. 1 | 101 | C | 1664.256 | 1 | 8445275091704
Z8400-022G/030P | Variador freq. Z2000. Trifasico/Trifasico 400VAC. RS485 y unidad de frenado. Control (SFVC) y V/F. 2 | 101 | C | 1838.675 | 1 | 8445275091711
Z8400-030G/037P | Variador freq. Z2000. Trifasico/Trifasico 400VAC. RS485 y unidad de frenado. Control (SFVC) y V/F. 3 | 101 | C | 2187.937 | 1 | 8445275091728
Z8400-037G/045P | Variador freq. Z8000. Trifasico/Trifasico 400VAC. RS485 y unidad de frenado. Control (SFVC) y V/F. 3 | 101 | C | 2776.506 | 1 | 8445275091735
Z8400-045G/055P | Variador freq. Z2000. Trifasico/Trifasico 400VAC. RS485. Control (SFVC) y V/F. 45kW | 101 | C | 3447.822 | 1 | 8445275091742
Z8400-075G/090P | Variador freq. Z8000. Trifasico/Trifasico 400VAC. RS485. Control (SFVC) y V/F. 75kW | 101 | C | 5281.967 | 1 | 8445275091759
Z8400-090G/110P | Variador freq. Z2000. Trifasico/Trifasico 400VAC. RS485. Control (SFVC) y V/F. 90kW | 101 | C | 5980.49 | 1 | 8445275091766
Z8400-0R7G | Variador freq. Z2000. Trifasico/Trifasico 400VAC. RS485 y unidad de frenado. Control (SFVC) y V/F. 0 | 101 | C | 413.319 | 1 | 8445275091773
Z8400-1000G | Variador freq. Z2000. Trifasico/Trifasico 400VAC. RS485. Control (SFVC) y V/F. 1000kW | 101 | C | 0 | 1 | 8445275091780
Z8400-110G/132P | Variador freq. Z2000. Trifasico/Trifasico 400VAC. RS485. Control (SFVC) y V/F. 110kW | 101 | C | 6888.656 | 1 | 8445275091797
Z8400-132G/160P | Variador freq. Z2000. Trifasico/Trifasico 400VAC. RS485. Control (SFVC) y V/F. 132kW | 101 | C | 9224.281 | 1 | 8445275091803
Z8400-160G/185P | Variador freq. Z2000. Trifasico/Trifasico 400VAC. RS485. Control (SFVC) y V/F. 160kW | 101 | C | 8710.768 | 1 | 8445275091810
Z8400-185G/200P | Variador freq. Z2000. Trifasico/Trifasico 400VAC. RS485. Control (SFVC) y V/F. 185kW | 101 | C | 10815.761 | 1 | 8445275091827
Z8400-1R5G | Variador freq. Z8000. Trifasico/Trifasico 400VAC. RS485 y unidad de frenado. Control (SFVC) y V/F. 1 | 101 | C | 427.323 | 1 | 8445275091834
Z8400-200G/220P | Variador freq. Z2000. Trifasico/Trifasico 400VAC. RS485. Control (SFVC) y V/F. 200kW | 101 | C | 11702.707 | 1 | 8445275091841
Z8400-220G/250P | Variador freq. Z2000. Trifasico/Trifasico 400VAC. RS485. Control (SFVC) y V/F. 220kW | 101 | C | 12525.998 | 1 | 8445275091858
Z8400-250G/280P | Variador freq. Z2000. Trifasico/Trifasico 400VAC. RS485. Control (SFVC) y V/F. 250kW | 101 | C | 16580.844 | 1 | 8445275091865
Z8400-280G/315P | Variador freq. Z2000. Trifasico/Trifasico 400VAC. RS485. Control (SFVC) y V/F. 280kW | 101 | C | 17848.032 | 1 | 8445275091872
Z8400-2R2G | Variador freq. Z2000. Trifasico/Trifasico 400VAC. RS485 y unidad de frenado. Control (SFVC) y V/F. 2 | 101 | C | 448.542 | 1 | 8445275091889
Z8400-315G/350P | Variador freq. Z2000. Trifasico/Trifasico 400VAC. RS485. Control (SFVC) y V/F. 315kW | 101 | C | 18749.832 | 1 | 8445275091896
Z8400-350G/400P | Variador freq. Z2000. Trifasico/Trifasico 400VAC. RS485. Control (SFVC) y V/F. 350kW | 101 | C | 24826.662 | 1 | 8445275091902
Z8400-3R7G/5R5P | Variador freq. Z2000. Trifasico/Trifasico 400VAC. RS485 y unidad de frenado. Control (SFVC) y V/F. 4 | 101 | B | 613.05 | 1 | 8445275091919
Z8400-400G/450P | Variador freq. Z2000. Trifasico/Trifasico 400VAC. RS485. Control (SFVC) y V/F. 400kW | 101 | C | 0 | 1 | 8445275091926
Z8400-500G/560P | Variador freq. Z2000. Trifasico/Trifasico 400VAC. RS485. Control (SFVC) y V/F. 500kW | 101 | C | 37720.441 | 1 | 8445275091933
Z8400-560G/630P | Variador freq. Z2000. Trifasico/Trifasico 400VAC. RS485. Control (SFVC) y V/F. 560kW | 101 | C | 0 | 1 | 8445275091940
Z8400-5R5G/7R5P | Variador freq. Z2000. Trifasico/Trifasico 400VAC. RS485 y unidad de frenado. Control (SFVC) y V/F. 5 | 101 | C | 736.264 | 1 | 8445275091957
Z8400-630G/710P | Variador freq. Z2000. Trifasico/Trifasico 400VAC. RS485. Control (SFVC) y V/F. 630kW | 101 | C | 0 | 1 | 8445275091964
Z8400-710G/800P | Variador freq. Z2000. Trifasico/Trifasico 400VAC. RS485. Control (SFVC) y V/F. 710kW | 101 | C | 0 | 1 | 8445275091971
Z8400-7R5G/011P | Variador freq. Z2000. Trifasico/Trifasico 400VAC. RS485 y unidad de frenado. Control (SFVC) y V/F. 7 | 101 | B | 806.286 | 1 | 8445275091988
Z8400-800G/900P | Variador freq. Z2000. Trifasico/Trifasico 400VAC. RS485. Control (SFVC) y V/F. 800kW | 101 | C | 0 | 1 | 8445275091995
Z8400-900G/1000P | Variador freq. Z2000. Trifasico/Trifasico 400VAC. RS485. Control (SFVC) y V/F. 900kW | 101 | C | 0 | 1 | 8445275092008
REVFD50020T00075PV | Variador freq. para bombeo solar. Input: 150-450VDC y 1/3x230VAC. Output: 3x230VAC. RS485. 0,75kW | 102 | C | 865.46 | 1 | 8445275113000
REVFD50020T00150PV | Variador freq. para bombeo solar. Input: 150-450VDC y 1/3x230VAC. Output: 3x230VAC. RS485. 1,5kW | 102 | C | 879.495 | 1 | 8445275113017
REVFD50020T00220PV | Variador freq. para bombeo solar. Input: 150-450VDC y 1/3x230VAC. Output: 3x230VAC. RS485. 2,2kW | 102 | C | 893.5 | 1 | 8445275113024
REVFD50040T00220PV | Variador freq. para bombeo solar. Input: 300-810VDC y 3x415VAC. Output: 3x415VAC. RS485. 2,2kW | 102 | B | 858.463 | 1 | 8445275116551
REVFD50040T00400PV | Variador freq. para bombeo solar. Input: 300-810VDC y 3x415VAC. Output: 3x415VAC. RS485. 4kW | 102 | B | 1068.715 | 1 | 8445275116568
REVFD50040T00550PV | Variador freq. para bombeo solar. Input: 300-810VDC y 3x415VAC. Output: 3x415VAC. RS485. 5,5kW | 102 | B | 1252.856 | 1 | 8445275116575
REVFD50040T00750PV | Variador freq. para bombeo solar. Input: 300-810VDC y 3x415VAC. Output: 3x415VAC. RS485. 7,5kW | 102 | C | 1322.93 | 1 | 8445275113031
REVFD50040T01100PV | Variador freq. para bombeo solar. Input: 300-810VDC y 3x415VAC. Output: 3x415VAC. RS485. 11kW | 102 | C | 2001.138 | 1 | 8445275116582
REVFD50040T01500PV | Variador freq. para bombeo solar. Input: 300-810VDC y 3x415VAC. Output: 3x415VAC. RS485. 15kW | 102 | C | 2141.296 | 1 | 8445275113048
REVFD50040T01850PV | Variador freq. para bombeo solar. Input: 300-810VDC y 3x415VAC. Output: 3x415VAC. RS485. 18,5kW | 102 | C | 2930.399 | 1 | 8445275113055
REVFD50040T02200PV | Variador freq. para bombeo solar. Input: 300-810VDC y 3x415VAC. Output: 3x415VAC. RS485. 22kW | 102 | C | 3556.832 | 1 | 8445275113062
REVFD50040T03000PV | Variador freq. para bombeo solar. Input: 300-810VDC y 3x415VAC. Output: 3x415VAC. RS485. 30kW | 102 | C | 4359.582 | 1 | 8445275116599
REVFD50040T03700PV | Variador freq. para bombeo solar. Input: 300-810VDC y 3x415VAC. Output: 3x415VAC. RS485. 37kW | 102 | C | 5287.925 | 1 | 8445275113079
REVFD50040T04500PV | Variador freq. para bombeo solar. Input: 300-810VDC y 3x415VAC. Output: 3x415VAC. RS485. 45kW | 102 | C | 6611.773 | 1 | 8445275113086
REVFD50040T05500PV | Variador freq. para bombeo solar. Input: 300-810VDC y 3x415VAC. Output: 3x415VAC. RS485. 55kW | 102 | C | 8174.096 | 1 | 8445275113093
REVFD50040T07500PV | Variador freq. para bombeo solar. Input: 300-810VDC y 3x415VAC. Output: 3x415VAC. RS485. 75kW | 102 | C | 8847.113 | 1 | 8445275113109
REVFD50040T09000PV | Variador freq. para bombeo solar. Input: 300-810VDC y 3x415VAC. Output: 3x415VAC. RS485. 90kW | 102 | C | 12341.551 | 1 | 8445275113116
REVFD50040T11000PV | Variador freq. para bombeo solar. Input: 300-810VDC y 3x415VAC. Output: 3x415VAC. RS485. 110kW | 102 | C | 13141.476 | 1 | 8445275113123
REVFD50040T13200PV | Variador freq. para bombeo solar. Input: 300-810VDC y 3x415VAC. Output: 3x415VAC. RS485. 132kW | 102 | C | 20045.122 | 1 | 8445275113130
H5400P0011K | Variador freq hasta 4 motores. Especial bombeos. Trifasico/Trifasico 400VAC. 11kW | 103 | C | 997.434 | 1 | 8445275090646
H5400P0015K | Variador freq hasta 4 motores. Especial bombeos. Trifasico/Trifasico 400VAC. 15kW | 103 | B | 1075.131 | 1 | 8445275090660
H5400P0018K | Variador freq hasta 4 motores. Especial bombeos. Trifasico/Trifasico 400VAC. 18,5kW | 103 | C | 1424.186 | 1 | 8445275090684
H5400P0022K | Variador freq hasta 4 motores. Especial bombeos. Trifasico/Trifasico 400VAC. 22kW | 103 | C | 1553.374 | 1 | 8445275090707
H5400P0030K | Variador freq hasta 4 motores. Especial bombeos. Trifasico/Trifasico 400VAC. 30kW | 103 | C | 1877.236 | 1 | 8445275090721
H5400P0037K | Variador freq hasta 4 motores. Especial bombeos. Trifasico/Trifasico 400VAC. 37kW | 103 | C | 2320.278 | 1 | 8445275090745
H5400P0045K | Variador freq hasta 4 motores. Especial bombeos. Trifasico/Trifasico 400VAC. 45kW | 103 | C | 2824.843 | 1 | 8445275090752
H5400P0055K | Variador freq hasta 4 motores. Especial bombeos. Trifasico/Trifasico 400VAC. 55kW | 103 | C | 3146.102 | 1 | 8445275090769
H5400P0075K | Variador freq hasta 4 motores. Especial bombeos. Trifasico/Trifasico 400VAC. 75kW | 103 | B | 4385.337 | 1 | 8445275090776
H5400P0090K | Variador freq hasta 4 motores. Especial bombeos. Trifasico/Trifasico 400VAC. 90kW | 103 | C | 5459.326 | 1 | 8445275090783
H5400P0110K | Variador freq hasta 4 motores. Especial bombeos. Trifasico/Trifasico 400VAC. 110kW | 103 | C | 6239.177 | 1 | 8445275090790
H5400P0132K | Variador freq hasta 4 motores. Especial bombeos. Trifasico/Trifasico 400VAC. 132kW | 103 | C | 7919.177 | 1 | 8445275090806
H5400P0160K | Variador freq hasta 4 motores. Especial bombeos. Trifasico/Trifasico 400VAC. 160kW | 103 | C | 0 | 1 | 8445275090813
H5400P0185K | Variador freq hasta 4 motores. Especial bombeos. Trifasico/Trifasico 400VAC. 185kW | 103 | C | 0 | 1 | 8445275090820
H5400P0200K | Variador freq hasta 4 motores. Especial bombeos. Trifasico/Trifasico 400VAC. 200kW | 103 | C | 0 | 1 | 8445275090844
H5400P0220K | Variador freq hasta 4 motores. Especial bombeos. Trifasico/Trifasico 400VAC. 200kW | 103 | C | 0 | 1 | 8445275090851
H5400P0250K | Variador freq hasta 4 motores. Especial bombeos. Trifasico/Trifasico 400VAC. 250kW | 103 | C | 0 | 1 | 8445275090868
H5400P0280K | Variador freq hasta 4 motores. Especial bombeos. Trifasico/Trifasico 400VAC. 280kW | 103 | C | 0 | 1 | 8445275090875
H5400P0315K | Variador freq hasta 4 motores. Especial bombeos. Trifasico/Trifasico 400VAC. 315kW | 103 | C | 17431.793 | 1 | 8445275113147
H5400P0350K | Variador freq hasta 4 motores. Especial bombeos. Trifasico/Trifasico 400VAC. 350kW | 103 | C | 24831.179 | 1 | 8445275113154
H5400P07D5K | Variador freq hasta 4 motores. Especial bombeos. Trifasico/Trifasico 400VAC. 7,5kW | 103 | A | 722.326 | 1 | 8445275090912
H5200P01D5K-BF | Variador freq. IP65. Entrada monofásica 230VAC / salida trifásica 230VAC. 1,5kW | 104 | B | 412.436 | 1 | 8445275090615
H5200P02D2K-BF | Variador freq. IP65. Entrada monofásica 230VAC / salida trifásica 230VAC. 2,2kW | 104 | C | 448.164 | 1 | 8445275090622
H5200P0D75K-BF | Variador freq. IP65. Entrada monofásica 230VAC / salida trifásica 230VAC. 0,75kW | 104 | C | 390.907 | 1 | 8445275090639
H5400P0011K-BF | Variador freq. IP65. Trifasico/Trifasico 400VAC. RS485. Control V/F y SVC. 11kW | 104 | C | 1025.605 | 1 | 8445275090653
H5400P0015K-BF | Variador freq. IP65. Trifasico/Trifasico 400VAC. RS485. Control V/F y SVC. 15kW | 104 | C | 1373.047 | 1 | 8445275090677
H5400P0018K-BF | Variador freq. IP65. Trifasico/Trifasico 400VAC. RS485. Control V/F y SVC. 18,5kW | 104 | C | 1444.962 | 1 | 8445275090691
H5400P0022K-BF | Variador freq. IP65. Trifasico/Trifasico 400VAC. RS485. Control V/F y SVC. 22kW | 104 | C | 1660.249 | 1 | 8445275090714
H5400P0030K-BF | Variador freq. IP65. Trifasico/Trifasico 400VAC. RS485. Control V/F y SVC. 30kW | 104 | C | 1804.079 | 1 | 8445275090738
H5400P01D5K-BF | Variador freq. IP65. Trifasico/Trifasico 400VAC. RS485. Control V/F y SVC. 1,5kW | 104 | A | 413.352 | 1 | 8445275090837
H5400P02D2K-BF | Variador freq. IP65. Trifasico/Trifasico 400VAC. RS485. Control V/F y SVC. 2,2kW | 104 | A | 449.08 | 1 | 8445275090882
H5400P03D7K-BF | Variador freq. IP65. Trifasico/Trifasico 400VAC. RS485. Control V/F y SVC. 3,7kW | 104 | B | 630.76 | 1 | 8445275090899
H5400P05D5K-BF | Variador freq. IP65. Trifasico/Trifasico 400VAC. RS485. Control V/F y SVC. 5,5kW | 104 | B | 702.675 | 1 | 8445275090905
H5400P07D5K-BF | Variador freq. IP65. Trifasico/Trifasico 400VAC. RS485. Control V/F y SVC. 7,5kW | 104 | C | 954.148 | 1 | 8445275090929
H5400P0D75K-BF | Variador freq. IP65. Trifasico/Trifasico 400VAC. RS485. Control V/F y SVC. 0,75kW | 104 | C | 391.823 | 1 | 8445275090936
CAF-431-0005 | Filtro trifásico de entrada EMC, 5A, para motor 0.75÷1.5kW | 105 | C | 84.248 | 1 | 8445275089848
CAF-431-0010 | Filtro trifásico de entrada EMC, 10A, para motor 2.2÷4kW | 105 | B | 104.791 | 1 | 8445275089855
CAF-431-0016 | Filtro trifásico de entrada EMC, 16A, para motor 5.5kW | 105 | B | 116.966 | 1 | 8445275089862
CAF-431-0020 | Filtro trifásico de entrada EMC, 20A, para motor 7.5kW | 105 | B | 147.366 | 1 | 8445275089879
CAF-431-0036 | Filtro trifásico de entrada EMC, 36A, para motor 11÷15kW | 105 | B | 185.996 | 1 | 8445275089886
CAF-431-0050 | Filtro trifásico de entrada EMC, 50A, para motor 18.5÷22kW | 105 | B | 216.396 | 1 | 8445275089893
CAF-431-0065 | Filtro trifásico de entrada EMC, 65A, para motor 30kW | 105 | B | 321.147 | 1 | 8445275089909
CAF-431-0080 | Filtro trifásico de entrada EMC, 80A, para motor 37kW | 105 | C | 470.772 | 1 | 8445275089916
CAF-431-0100 | Filtro trifásico de entrada EMC, 100A, para motor 45kW | 105 | C | 538.765 | 1 | 8445275089923
CAF-431-0150 | Filtro trifásico de entrada EMC, 150A, para motor 55÷75kW | 105 | C | 674.752 | 1 | 8445275089930
CAF-431-0200 | Filtro trifásico de entrada EMC, 200A, para motor 90kW | 105 | C | 878.336 | 1 | 8445275089947
CAF-431-0250 | Filtro trifásico de entrada EMC, 250A, para motor 110kW | 105 | C | 1199.79 | 1 | 8445275089954
CAF-431-0300 | Filtro trifásico de entrada EMC, 300A, para motor 132kW | 105 | C | 1267.783 | 1 | 8445275089961
CAF-431-0400 | Filtro trifásico de entrada EMC, 400A, para motor 160÷200kW | 105 | C | 78.692 | 1 | 8445275089978
CAF-431-0600 | Filtro trifásico de entrada EMC, 600A, para motor 215÷250kW | 105 | C | 78.692 | 1 | 8445275089985
CAF-431-0900 | Filtro trifásico de entrada EMC, 900A, para motor 400kW | 105 | C | 2598.661 | 1 | 8445275089992
CAF-431-1200 | Filtro trifásico de entrada EMC, 1200A, para motor 450kW | 105 | C | 78.692 | 1 | 8445275090004
CAF-432-0005 | Filtro trifásico de salida EMC, 5A, para motor 0.75÷1.5kW | 105 | C | 70.808 | 1 | 8445275090011
CAF-432-0010 | Filtro trifásico de salida EMC, 10A, para motor 2.2÷4kW | 105 | B | 85.895 | 1 | 8445275090028
CAF-432-0020 | Filtro trifásico de salida EMC, 20A, para motor 5.5÷7.5kW | 105 | B | 119.891 | 1 | 8445275090035
CAF-432-0036 | Filtro trifásico de salida EMC, 36A, para motor 11÷15kW | 105 | B | 152.316 | 1 | 8445275090042
CAF-432-0050 | Filtro trifásico de salida EMC, 50A, para motor 18.5÷22kW | 105 | C | 199.753 | 1 | 8445275090059
CAF-432-0080 | Filtro trifásico de salida EMC, 80A, para motor 37kW | 105 | C | 402.779 | 1 | 8445275090066
CAF-432-0100 | Filtro trifásico de salida EMC, 100A, para motor 45kW | 105 | C | 470.772 | 1 | 8445275090073
CAF-432-0150 | Filtro trifásico de salida EMC, 150A, para motor 55÷75kW | 105 | C | 627.315 | 1 | 8445275090080
CAF-432-0200 | Filtro trifásico de salida EMC, 200A, para motor 90kW | 105 | C | 810.738 | 1 | 8445275090097
CAF-432-0250 | Filtro trifásico de salida EMC, 250A, para motor 110kW | 105 | C | 1097.8 | 1 | 8445275090103
CAF-432-0300 | Filtro trifásico de salida EMC, 300A, para motor 132kW | 105 | C | 1165.794 | 1 | 8445275090110
CAF-432-0400 | Filtro trifásico de salida EMC, 400A, para motor 160÷200kW | 105 | C | 0 | 1 | 8445275090127
CAF-432-0600 | Filtro trifásico de salida EMC, 600A, para motor 215÷250kW | 105 | C | 0 | 1 | 8445275090134
CAF-432-0900 | Filtro trifásico de salida EMC, 900A, para motor 400kW | 105 | C | 0 | 1 | 8445275090141
CAF-432-1200 | Filtro trifásico de salida EMC, 1200A, para motor 450kW | 105 | C | 0 | 1 | 8445275090158
CAR0080 | Resistencia de frenado en aluminio 80W, 750Ohm | 105 | C | 16.808 | 1 | 8445275090165
CAR0100 | Resistencia de frenado en aluminio 100W, 390Ohm | 105 | C | 18.527 | 1 | 8445275090172
CAR0120 | Resistencia de frenado en aluminio 120W, 390Ohm | 105 | C | 20.771 | 1 | 8445275090189
CAR0150 | Resistencia de frenado en aluminio 150W, 390Ohm | 105 | C | 25.447 | 1 | 8445275090196
CAR0200 | Resistencia de frenado en aluminio 200W, 390Ohm | 105 | C | 30.506 | 1 | 8445275090202
CAR0300 | Resistencia de frenado en aluminio 300W, 150Ohm | 105 | C | 44.861 | 1 | 8445275090219
CAR0400 | Resistencia de frenado en aluminio 400W, 150Ohm | 105 | C | 51.309 | 1 | 8445275090226
CAR0500 | Resistencia de frenado en aluminio 500W, 100Ohm | 105 | C | 56.257 | 1 | 8445275090233
CAR0600 | Resistencia de frenado en aluminio 600W, 75Ohm | 105 | C | 62.424 | 1 | 8445275090240
CAR0750 | Resistencia de frenado en aluminio 750W, 75Ohm | 105 | C | 70.977 | 1 | 8445275090257
CAR1000 | Resistencia de frenado en aluminio 1000W, 50Ohm | 105 | C | 114.228 | 1 | 8445275090264
CAR1200 | Resistencia de frenado en aluminio 1200W, 50Ohm | 105 | C | 118.611 | 1 | 8445275090271
CAR1500 | Resistencia de frenado en aluminio 1500W, 40Ohm | 105 | C | 125.899 | 1 | 8445275090288
CAR2000 | Resistencia de frenado en aluminio 2000W, 20Ohm | 105 | C | 145.649 | 1 | 8445275090295
CAR2500 | Resistencia de frenado en aluminio 2500W, 20Ohm | 105 | C | 160.575 | 1 | 8445275090301
CAR3000 | Resistencia de frenado en aluminio 3000W, 20Ohm | 105 | C | 170.526 | 1 | 8445275090318
CAR4000 | Resistencia de frenado en aluminio 4000W, 20Ohm | 105 | C | 187.099 | 1 | 8445275090325
PB-B12 | Conector de entrada 1A para aplicación de inyección de plástico | 105 | C | 85.913 | 1 | 8445275091117
PG-B1 | Tarjeta de entrada ERN1387 SIN&COS tipo DB15 | 105 | C | 85.913 | 1 | 8445275091124
PG-B10 | Tarjeta de entrada ABZ tipo DB9 | 105 | C | 85.913 | 1 | 8445275091131
PG-B11 | Tarjeta rotativa tipo DB9 | 105 | C | 213.226 | 1 | 8445275091148
PG-B13 | Tarjeta de expansión GPRS con conector RS485 o 232 (a escoger) | 105 | C | 85.913 | 1 | 8445275091155
PG-B2 | Tarjeta ABZ para conexión en terminales de entradas diferentes | 105 | C | 85.913 | 1 | 8445275091162
PG-B3 | Tarjeta rotativa para conexión en terminales | 105 | C | 213.226 | 1 | 8445275091179
PG-B4 | Tarjeta de entrada ABZ OC para conexión en terminales | 105 | B | 85.913 | 1 | 8445275091186
PG-B5 | Tarjeta de entrada ABZUVW tipo DB15 | 105 | C | 85.913 | 1 | 8445275091193
PG-B6 | Tarjeta de comunicación CANLINK | 105 | C | 85.913 | 1 | 8445275091209
PG-B8 | Tarjeta con PT100, salida de ventilador y transformador RS485 | 105 | C | 85.913 | 1 | 8445275091216
PG-B9 | Tarjeta Profibus | 105 | B | 85.913 | 1 | 8445275091223
PG-D1 | Tarjeta doble de entrada ABZ OC para conexión en terminales | 105 | C | 85.913 | 1 | 8445275091230
PG-D2 | Tarjeta doble de entrada ABZ para diversas entradas y conexión en terminales | 105 | C | 85.913 | 1 | 8445275091247
R2 | Potenciómetro externo 10kOhm (0.1÷1) montaje panel Ø22mm | 105 | A | 57.55 | 1 | 8445275091254

## Señalizacion
MARZO DE 2026
Código | Descripción | Página | Clave | PVR | Ud.Emb. | EAN 13
SGB2EA11 | Pulsador plastico con retorno rasante 1NO. Blanco Ø22mm | 108 | B | 6.882 | 1 | 8445275038495
SGB2EA21 | Pulsador plastico con retorno rasante 1NO. Negro Ø22mm | 108 | A | 6.882 | 20 | 8445275038501
SGB2EA31 | Pulsador plastico con retorno rasante 1NO. Verde Ø22mm | 108 | A | 6.882 | 20 | 8445275038518
SGB2EA3311 | Pulsador con retorno plástico con indicación “I”. 22mm. Rasante. Verde 1NO | 108 | B | 8.536 | 1 | 8445275038525
SGB2EA3341 | Pulsador con retorno plástico con flecha de indicación. 22mm. Rasante. Blanco 1NO | 108 | A | 8.536 | 1 | 8445275038532
SGB2EA3351 | Pulsador con retorno plástico con flecha de indicación. 22mm. Rasante. Negro 1NO | 108 | B | 8.536 | 1 | 8445275038549
SGB2EA42 | Pulsador plastico con retorno rasante 1NC. Rojo Ø22mm | 108 | A | 6.882 | 20 | 8445275038556
SGB2EA4322 | Pulsador con retorno plástico de parada. 22mm. Rasante. Rojo 1NC | 108 | C | 8.536 | 1 | 8445275038563
SGB2EA51 | Pulsador plastico con retorno rasante 1NO. Amarillo Ø22mm | 108 | A | 6.882 | 1 | 8445275038570
SGB2EA61 | Pulsador plastico con retorno rasante 1NO. Azul Ø22mm | 108 | A | 6.882 | 1 | 8445275038587
SGB2EL8325 | Pulsador Doble marcha- paro. Grado de proteccion IP40. 1NO + 1NC. Verde y rojo | 108 | B | 17.006 | 1 | 8445275038877
SGB2EL9325 | Pulsador Doble marcha- paro. Grado de proteccion IP65. 1NO + 1NC. Verde y rojo | 108 | A | 19.388 | 1 | 8445275038884
SGB2EP11 | Pulsador plastico con retorno con capuchón IP65. 1NO. Blanco Ø22mm | 108 | C | 8.536 | 1 | 8445275038891
SGB2EP21 | Pulsador plastico con retorno con capuchón IP65. 1NO. Negro Ø22mm | 108 | C | 8.536 | 1 | 8445275038907
SGB2EP31 | Pulsador plastico con retorno con capuchón IP65. 1NO. Verde Ø22mm | 108 | B | 8.536 | 1 | 8445275038914
SGB2EP42 | Pulsador plastico con retorno con capuchón IP65. 1NC. Rojo Ø22mm | 108 | B | 8.536 | 1 | 8445275038921
SGB2EP51 | Pulsador plastico con retorno con capuchón IP65. 1NO. Amarillo Ø22mm | 108 | C | 8.536 | 1 | 8445275038938
SGB2EP61 | Pulsador plastico con retorno con capuchón IP65. 1NC. Azul Ø22mm | 108 | B | 8.536 | 1 | 8445275038945
SGB2ES142 | Pulsador plastico. Paro de emergencia - Girar para desenclavar Ø 40 mm con llave. 1NC. Rojo | 108 | B | 17.469 | 1 | 8445275038952
SGB2ES442 | Pulsador plastico Paro de emergencia - Girar para desenclavar Ø 30 mm 1NC. Rojo | 108 | B | 12.44 | 1 | 8445275038969
SGB2ES542 | Pulsador plastico. Paro de emergencia - Girar para desenclavar Ø 40 mm 1NC. Rojo | 108 | A | 12.44 | 20 | 8445275038976
SGB2ES642 | Pulsador plastico. Paro de emergencia - Girar para desenclavar Ø 60 mm 1NC. Rojo | 108 | B | 13.234 | 1 | 8445275038983
SGB2EW3161 | Pulsador plastico luminoso conexión directa 220/240V 50/60Hz 1NO. Blanco Ø22mm | 108 | B | 17.271 | 1 | 8445275039041
SGB2EW3361 | Pulsador plastico luminoso conexión directa 220/240V 50/60Hz 1NO. Verde Ø22mm | 108 | A | 16.543 | 1 | 8445275039058
SGB2EW3462 | Pulsador plastico luminoso conexión directa 220/240V 50/60Hz 1NC. Rojo Ø22mm | 108 | B | 16.543 | 1 | 8445275039065
SGB2EW3561 | Pulsador plastico luminoso conexión directa 220/240V 50/60Hz 1NO. Amarillo Ø22mm | 108 | C | 16.543 | 1 | 8445275039072
SGB2EW3661 | Pulsador plastico luminoso conexión directa 220/240V 50/60Hz 1NO. Azul Ø22mm | 108 | A | 16.543 | 1 | 8445275039089
SGB2ED21 | Selector plastico maneta corta 2 posiciones 1NO | 109 | A | 10.521 | 20 | 8445275038594
SGB2ED25 | Selector plastico maneta corta 2 posiciones 1NO + 1NC | 109 | A | 12.242 | 1 | 8445275038600
SGB2ED33 | Selector plastico maneta corta 3 posiciones 2NO | 109 | A | 12.242 | 20 | 8445275038617
SGB2ED41 | Selector plastico maneta corta 2 posiciones con retorno a la izquierda. 1NO | 109 | B | 10.521 | 1 | 8445275038624
SGB2ED45 | Selector plastico maneta corta 2 posiciones 1NO + 1NC | 109 | C | 12.242 | 1 | 8445275038631
SGB2ED53 | Selector plastico maneta corta 3 posiciones con retorno al centro. 2NO | 109 | B | 12.242 | 1 | 8445275038648
SGB2ED73 | Selector plastico maneta corta 3 posiciones con retorno desde la izquierda al centro. 2NO | 109 | A | 12.97 | 1 | 8445275038655
SGB2ED83 | Selector plastico maneta corta 3 posiciones con retorno desde la derecha al centro. 2NO | 109 | B | 12.97 | 1 | 8445275038662
SGB2EG21 | Selector plastico con llave Ronis Nº 455 2 posiciones con extracción a la izquierda. 1NO | 109 | A | 16.278 | 1 | 8445275038686
SGB2EG25 | Selector plastico con llave Ronis Nº 455 2 posiciones con extracción a la izquierda. 1NO + 1 NC | 109 | B | 19.256 | 1 | 8445275038693
SGB2EG33 | Selector plastico con llave Ronis Nº 455 3 posiciones con extracción en el centro. 2NO | 109 | A | 19.256 | 1 | 8445275038709
SGB2EG41 | Selector plastico con llave Ronis Nº 455 2 posiciones retorno desde derecha y extracción izquie. 1NO | 109 | B | 17.536 | 1 | 8445275038716
SGB2EG45 | Selector plastico con llave Ronis Nº 455 2 posiciones 1NO + 1 NC | 109 | C | 19.256 | 1 | 8445275038723
SGB2EG53 | Selector plastico con llave Ronis Nº 455 3 posiciones 2NO | 109 | B | 19.256 | 1 | 8445275038730
SGB2EK2365 | Selector plastico luminoso conexión directa 12 ~ 400V 2 posiciones 1NO + 1NC. Verde | 109 | B | 33.615 | 1 | 8445275038778
SGB2EK2465 | Selector plastico luminoso conexión directa 12 ~ 400V 2 posiciones 1NO + 1NC. Rojo | 109 | C | 33.615 | 1 | 8445275038785
SGB2EK2565 | Selector plastico luminoso conexión directa 12 ~ 400V 2 posiciones 1NO + 1NC. Amarillo | 109 | C | 33.615 | 1 | 8445275038792
SGB2EK2665 | Selector plastico luminoso conexión directa 12 ~ 400V 2 posiciones 1NO + 1NC. Azul | 109 | C | 33.615 | 1 | 8445275038808
SGB2EK2765 | Selector plastico luminoso conexión directa 12 ~ 400V 2 posiciones 1NO + 1NC. Blanco | 109 | B | 33.615 | 1 | 8445275038815
SGB2EK3365 | Selector plastico luminoso conexión directa 12 ~ 400V 3 posiciones 1NO + 1NC. Verde | 109 | B | 33.615 | 1 | 8445275038822
SGB2EK3465 | Selector plastico luminoso conexión directa 12 ~ 400V 3 posiciones 1NO + 1NC. Rojo | 109 | C | 33.615 | 1 | 8445275038839
SGB2EK3565 | Selector plastico luminoso conexión directa 12 ~ 400V 3 posiciones 1NO + 1NC. Amarillo | 109 | C | 33.615 | 1 | 8445275038846
SGB2EK3665 | Selector plastico luminoso conexión directa 12 ~ 400V 3 posiciones 1NO + 1NC. Azul | 109 | C | 33.615 | 1 | 8445275038853
SGB2EK3765 | Selector plastico luminoso conexión directa 12 ~ 400V 3 posiciones 1NO + 1NC. Blanco | 109 | C | 33.615 | 1 | 8445275038860
SGB2EV61 | Indicador plastico luminoso conexión directa 220/240V 50/60Hz. Blanco | 110 | B | 14.955 | 1 | 8445275038990
SGB2EV63 | Indicador plastico luminoso conexión directa 220/240V 50/60Hz. Verde | 110 | B | 14.955 | 1 | 8445275039003
SGB2EV64 | Indicador plastico luminoso conexión directa 220/240V 50/60Hz. ROJO | 110 | C | 14.955 | 1 | 8445275039010
SGB2EV65 | Indicador plastico luminoso conexión directa 220/240V 50/60Hz. AMARILLO | 110 | B | 14.955 | 1 | 8445275039027
SGB2EV66 | Indicador plastico luminoso conexión directa 220/240V 50/60Hz. AZUL | 110 | B | 14.955 | 1 | 8445275039034
SGD2222DB22 | Indicador luminoso LED plastico 22mm. Azul. 12VAC/DC | 110 | C | 6.162 | 1 | 8445275039126
SGD2222DB23 | Indicador luminoso LED plastico 22mm. Azul. 24VAC/DC | 110 | A | 6.162 | 1 | 8445275039133
SGD2222DB25 | Indicador luminoso LED plastico 22mm. Azul. 48VAC/DC | 110 | C | 6.162 | 1 | 8445275039140
SGD2222DB26 | Indicador luminoso LED plastico 22mm. Azul. 110VAC/DC | 110 | C | 6.162 | 1 | 8445275039157
SGD2222DB31 | Indicador luminoso LED plastico 22mm. Azul. 230VAC | 110 | B | 6.162 | 1 | 8445275039164
SGD2222DB32 | Indicador luminoso LED plastico 22mm. Azul. 400VAC | 110 | B | 6.162 | 1 | 8445275039171
SGD2222DG22 | Indicador luminoso LED plastico 22mm. Verde. 12VAC/DC | 110 | A | 6.162 | 1 | 8445275039188
SGD2222DG23 | Indicador luminoso LED plastico 22mm. Verde. 24VAC/DC | 110 | A | 6.162 | 1 | 8445275039195
SGD2222DG25 | Indicador luminoso LED plastico 22mm. Verde. 48VAC/DC | 110 | B | 6.162 | 1 | 8445275039201
SGD2222DG26 | Indicador luminoso LED plastico 22mm. Verde. 110VAC/DC | 110 | B | 6.162 | 1 | 8445275039218
SGD2222DG31 | Indicador luminoso LED plastico 22mm. Verde. 230VAC | 110 | A | 6.162 | 10 | 8445275039225
SGD2222DG32 | Indicador luminoso LED plastico 22mm. Verde. 400VAC | 110 | A | 6.162 | 1 | 8445275039232
SGD2222DR22 | Indicador luminoso LED plastico 22mm. Rojo. 12VAC/DC | 110 | B | 6.162 | 1 | 8445275039249
SGD2222DR23 | Indicador luminoso LED plastico 22mm. Rojo. 24VAC/DC | 110 | A | 6.162 | 1 | 8445275039256
SGD2222DR25 | Indicador luminoso LED plastico 22mm. Rojo. 48VAC/DC | 110 | B | 6.162 | 1 | 8445275039263
SGD2222DR26 | Indicador luminoso LED plastico 22mm. Rojo. 110VAC/DC | 110 | C | 6.162 | 1 | 8445275039270
SGD2222DR31 | Indicador luminoso LED plastico 22mm. Rojo. 230VAC | 110 | A | 6.162 | 10 | 8445275039287
SGD2222DR32 | Indicador luminoso LED plastico 22mm. Rojo. 400VAC | 110 | A | 6.162 | 1 | 8445275039294
SGD2222DW22 | Indicador luminoso LED plastico 22mm. Blanco. 12VAC/DC | 110 | A | 6.162 | 1 | 8445275039300
SGD2222DW23 | Indicador luminoso LED plastico 22mm. Blanco. 24VAC/DC | 110 | B | 6.162 | 1 | 8445275039317
SGD2222DW25 | Indicador luminoso LED plastico 22mm. Blanco. 48VAC/DC | 110 | B | 6.162 | 1 | 8445275039324
SGD2222DW26 | Indicador luminoso LED plastico 22mm. Blanco. 110VAC/DC | 110 | C | 6.162 | 1 | 8445275039331
SGD2222DW31 | Indicador luminoso LED plastico 22mm. Blanco. 230VAC | 110 | A | 6.162 | 10 | 8445275039348
SGD2222DW32 | Indicador luminoso LED plastico 22mm. Blanco. 400VAC | 110 | C | 6.162 | 1 | 8445275039355
SGD2222DY22 | Indicador luminoso LED plastico 22mm. Amarillo. 12VAC/DC | 110 | A | 6.162 | 1 | 8445275039362
SGD2222DY23 | Indicador luminoso LED plastico 22mm. Amarillo. 24VAC/DC | 110 | A | 6.162 | 1 | 8445275039379
SGD2222DY25 | Indicador luminoso LED plastico 22mm. Amarillo. 48VAC/DC | 110 | C | 6.162 | 1 | 8445275039386
SGD2222DY26 | Indicador luminoso LED plastico 22mm. Amarillo. 110VAC/DC | 110 | C | 6.162 | 1 | 8445275039393
SGD2222DY31 | Indicador luminoso LED plastico 22mm. Amarillo. 230VAC | 110 | A | 6.162 | 1 | 8445275039409
SGD2222DY32 | Indicador luminoso LED plastico 22mm. Amarillo. 400VAC | 110 | B | 6.162 | 1 | 8445275039416
SGD2222SMW22 | Zumbador luminoso plastico 22mm. Rojo. 12VAC/DC | 110 | A | 14.276 | 1 | 8445275039423
SGD2222SMW23 | Zumbador luminoso plastico 22mm. Rojo. 24VAC/DC | 110 | A | 14.276 | 1 | 8445275039430
SGD2222SMW25 | Zumbador luminoso plastico 22mm. Rojo. 48VAC/DC | 110 | C | 14.276 | 1 | 8445275039447
SGD2222SMW26 | Zumbador luminoso plastico 22mm. Rojo. 110VAC/DC | 110 | C | 14.276 | 1 | 8445275039454
SGD2222SMW31 | Zumbador luminoso plastico 22mm. Rojo. 230VAC | 110 | A | 14.276 | 1 | 8445275039461
SGD2222SMW32 | Zumbador luminoso plastico 22mm. Rojo. 400VAC | 110 | C | 14.276 | 1 | 8445275039478
MG1622ADB | Piloto amperimetro digital 22mm. 0-100A. Azul. Incluye trafonformador 100A | 111 | C | 24.044 | 1 | 8445275099045
MG1622ADG | Piloto amperimetro digital 22mm. 0-100A. Verde. Incluye trafonformador 100A | 111 | C | 24.044 | 1 | 8445275099021
MG1622ADR | Piloto amperimetro digital 22mm. 0-100A. Rojo. Incluye trafonformador 100A | 111 | A | 24.044 | 1 | 8445275099038
MG1622CT | Transformador 100/5A para MG16A22AD MG16A22VA | 111 | A | 12.97 | 1 | 8445275099052
MG1622HZDB | Piloto frecuencimetro digital 22mm. 35-99Hz. Azul | 111 | C | 10.971 | 1 | 8445275099113
MG1622HZDG | Piloto frecuencimetro digital 22mm. 35-99Hz. Verde | 111 | A | 10.971 | 1 | 8445275099090
MG1622HZDR | Piloto frecuencimetro digital 22mm. 35-99Hz. Rojo | 111 | C | 10.971 | 1 | 8445275099106
MG1622VAB | Piloto voltimetro+amperimetro digital 22mm. 30-500VAC / 0-100A. Azul. Incluye trafonformador 100A | 111 | C | 25.274 | 1 | 8445275099083
MG1622VAG | Piloto voltimetro+amperimetro digital 22mm. 30-500VAC / 0-100A. Verde. Incluye trafonformador 100A | 111 | A | 25.274 | 1 | 8445275099069
MG1622VAR | Piloto voltimetro+amperimetro digital 22mm. 30-500VAC / 0-100A. Rojo. Incluye trafonformador 100A | 111 | C | 25.274 | 1 | 8445275099076
MG1622VDB | Piloto voltimetro digital 22mm. 20-500VAC. Azul | 111 | C | 10.971 | 1 | 8445275099014
MG1622VDG | Piloto voltimetro digital 22mm. 20-500VAC. Verde | 111 | A | 10.971 | 1 | 8445275098994
MG1622VDR | Piloto voltimetro digital 22mm. 20-500VAC. Rojo | 111 | C | 10.971 | 1 | 8445275099007
MG1622WDB | Piloto termometro digital 22mm. -25…125C. Azul | 111 | A | 23.326 | 1 | 8445275099144
MG1622WDG | Piloto termometro digital 22mm. -25…125C. Verde | 111 | C | 23.326 | 1 | 8445275099120
MG1622WDR | Piloto termometro digital 22mm. -25…125C. Rojo | 111 | C | 23.326 | 1 | 8445275099137
SGB2BA11 | Pulsador con retorno metalico 22mm. Rasante. Blanco 1NO | 112 | C | 8.404 | 1 | 8445275037986
SGB2BA21 | Pulsador con retorno metalico 22mm. Rasante. Negro 1NO | 112 | A | 8.404 | 20 | 8445275037993
SGB2BA31 | Pulsador con retorno metalico 22mm. Rasante. Verde. 1NO | 112 | A | 8.404 | 20 | 8445275038006
SGB2BA3311 | Pulsador con retorno metálico con indicación de marcha. 22mm. Rasante. Verde 1NO | 112 | C | 10.654 | 1 | 8445275038013
SGB2BA3341 | Pulsador con retorno metálico con flecha de indicación. 22mm. Rasante. Blanco 1NO | 112 | B | 10.654 | 1 | 8445275038020
SGB2BA3351 | Pulsador con retorno metálico con flecha de indicación. 22mm. Rasante. Negro 1NO | 112 | C | 10.654 | 1 | 8445275038037
SGB2BA42 | Pulsador con retorno metalico 22mm. Rasante. ROJO. 1NC | 112 | A | 8.404 | 20 | 8445275038044
SGB2BA4322 | Pulsador con retorno metálico con indicación de parada. 22mm. Rasante. Rojo 1NC | 112 | C | 10.654 | 1 | 8445275038051
SGB2BA51 | Pulsador con retorno metalico 22mm. Rasante. Amarillo. 1NO | 112 | B | 8.404 | 1 | 8445275038068
SGB2BA61 | Pulsador con retorno metalico 22mm. Rasante. Azul. 1NO | 112 | B | 8.404 | 1 | 8445275038075
SGB2BC21 | PULSADOR METALICO 40mm CON RETORNO NEGRO 1NO | 112 | A | 14.161 | 1 | 8445275038082
SGB2BC25 | Pulsador 40mm metalico PARO EMERGENCIA con retorno 22mm Negro. 1NO+1NC | 112 | B | 14.161 | 1 | 8445275098437
SGB2BC31 | Pulsador 40mm metalico PARO EMERGENCIA con retorno 22mm Verde. 1NO | 112 | B | 11.315 | 1 | 8445275098413
SGB2BC35 | Pulsador 40mm metalico PARO EMERGENCIA con retorno 22mm Verde. 1NO+1NC | 112 | C | 14.161 | 1 | 8445275098444
SGB2BC42 | Pulsador 40mm metalico PARO EMERGENCIA con retorno 22mm Rojo. 1NC | 112 | B | 11.315 | 1 | 8445275098420
SGB2BC45 | Pulsador 40mm metalico PARO EMERGENCIA con retorno 22mm Rojo. 1NO+1NC | 112 | C | 14.161 | 1 | 8445275098451
SGB2BL8325 | Pulsador doble metalico 22mm. Verde rasante + Rojo rasante. 1NO+NC | 112 | A | 17.933 | 1 | 8445275038334
SGB2BL9325 | Pulsador doble metalico 22mm. Con cubierta de proteccion IP65. Verde rasante+ Rojo rasante. 1NO+1NC | 112 | A | 19.653 | 1 | 8445275038341
SGB2BP11 | Pulsador metalico con retorno con capuchon IP65 1NO. Blanco Ø22mm | 112 | C | 10.389 | 1 | 8445275038358
SGB2BP21 | Pulsador metalico con retorno con capuchon IP65 1NO. Negro Ø22mm | 112 | B | 10.389 | 1 | 8445275038365
SGB2BP31 | Pulsador con retorno metalico 22mm. IP65. Rasante. Verde. 1NO | 112 | B | 10.389 | 1 | 8445275038372
SGB2BP42 | Pulsador con retorno metalico 22mm. IP65. Rasante. Rojo. 1NC | 112 | B | 10.389 | 1 | 8445275038389
SGB2BP51 | Pulsador metalico con retorno con capuchon IP65 1NO. Amarillo Ø22mm | 112 | C | 10.389 | 1 | 8445275038396
SGB2BP61 | Pulsador metalico con retorno con capuchon IP65 1NO. Azul Ø22mm | 112 | C | 10.389 | 1 | 8445275038402
SGB2BS142 | Pulsador 40mm metalico PARO EMERGENCIA Rojo. Giro por llane nº455. 1NC | 112 | C | 20.05 | 1 | 8445275108587
SGB2BS442 | Pulsador 30mm metalico PARO EMERGENCIA 22mm Rojo.1NC | 112 | B | 13.367 | 1 | 8445275038419
SGB2BS542 | Pulsador 40mm metalico PARO EMERGENCIA 22mm Rojo. 1NC | 112 | A | 13.367 | 20 | 8445275038426
SGB2BS642 | Pulsador 60mm metalico PARO EMERGENCIA 22mm Rojo.1NC | 112 | B | 14.955 | 1 | 8445275038433
SGB2BW3161 | Pulsador luminoso incandescencia metalico 22mm. Blanco. 230VAC. 1NO | 112 | B | 17.337 | 1 | 8445275038440
SGB2BW3361 | Pulsador luminoso incandescencia metalico 22mm. Verde. 230VAC. 1NO | 112 | A | 17.337 | 1 | 8445275038457
SGB2BW3462 | Pulsador luminoso incandescencia metalico 22mm. Rojo. 230VAC. 1NC | 112 | B | 17.337 | 1 | 8445275038464
SGB2BW3561 | Pulsador luminoso incandescencia metalico 22mm. Amarillo. 230VAC. 1NO | 112 | B | 17.337 | 1 | 8445275038471
SGB2BW3661 | Pulsador luminoso incandescencia metalico 22mm. Azul. 230VAC. 1NO | 112 | A | 17.337 | 1 | 8445275038488
SGB2BD21 | Selector metalico 22mm. Maneta corta. 2 posiciones. 1NO | 113 | A | 12.308 | 20 | 8445275038099
SGB2BD25 | Selector metalico 22mm. Maneta corta. 2 posiciones. 1NO+1NC | 113 | B | 13.102 | 1 | 8445275038105
SGB2BD33 | Selector metalico 22mm. Maneta corta. 3 posiciones. 2NO | 113 | A | 13.102 | 20 | 8445275038112
SGB2BD41 | Selector metalico 22mm. Maneta corta. 2 posiciones con retorno. 1NO | 113 | B | 12.308 | 1 | 8445275038129
SGB2BD45 | Selector metalico 22mm. Maneta corta. 2 posiciones con retorno. 1NO+1NC | 113 | C | 13.102 | 1 | 8445275038136
SGB2BD53 | Selector metalico 22mm. Maneta corta. 3 posiciones con retorno al centro. 2NO | 113 | B | 13.102 | 1 | 8445275038143
SGB2BD73 | Selector metalico 22mm. Maneta corta. 3 posiciones con retorno al centro desde la iquierda. 2NO | 113 | B | 15.418 | 1 | 8445275038150
SGB2BD83 | Selector metalico 22mm. Maneta corta. 3 posiciones con retorno al centro desde la derecha. 2NO | 113 | A | 15.418 | 1 | 8445275038167
SGB2BG21 | Selector 22mm. Llave Ronis Nº455. Metal. 2 posiciones con extracción de llave en la izquierda. 1NO | 113 | A | 24.616 | 1 | 8445275038174
SGB2BG25 | Selector 22mm. Llave Ronis Nº455. 2 posiciones. 1NO+1NC | 113 | B | 28.785 | 1 | 8445275038181
SGB2BG33 | Selector 22mm. Llave Ronis Nº455. 3 posiciones con extracción de llave en el centro. 2NO | 113 | B | 28.785 | 1 | 8445275038198
SGB2BG41 | Selector metalico 22mm. Con llave Ronis. 2 posiciones extracción llave y retorno en izquierda. 1NO | 113 | B | 24.616 | 1 | 8445275038204
SGB2BG45 | Selector 22mm. Llave Ronis Nº455. 2 posiciones con extracción llave y retorno en izquierda. 1NO+1NC | 113 | B | 28.785 | 1 | 8445275038211
SGB2BG53 | Selector 22mm. Llave Ronis Nº455. 3 posiciones con extracción de llave y retorno en el centro. 2NO | 113 | B | 28.785 | 1 | 8445275038228
SGB2BK2365 | Selector luminioso indicandescencia metalico 22mm. 2 posiciones. 1NO+1NC.230VAC. Verde | 113 | A | 28.652 | 1 | 8445275038235
SGB2BK2465 | Selector luminoso indicandescencia metalico 22mm. 2 posiciones 1NO+1NC 230vac ROJO | 113 | A | 28.652 | 1 | 8445275038242
SGB2BK2565 | Selector luminoso incandescencia metalico 22mm. 2 posiciones. 1NO+1NC.230VAC. Amarillo | 113 | B | 28.652 | 1 | 8445275038259
SGB2BK2665 | Selector luminoso incandescencia metalico 22mm. 2 posiciones. 1NO+1NC.230VAC. Azul | 113 | B | 28.652 | 1 | 8445275038266
SGB2BK2765 | Selector luminoso incandescencia metalico 22mm. 2 posiciones. 1NO+1NC.230VAC. Blanco | 113 | B | 28.652 | 1 | 8445275038273
SGB2BK3365 | Selector luminoso incandescencia metalico 22mm. 3 posiciones. 1NO+1NC.230VAC. Verde | 113 | A | 28.652 | 1 | 8445275038280
SGB2BK3465 | Selector luminoso incandescencia metalico 22mm. 3 posiciones. 1NO+1NC.230VAC. Rojo | 113 | C | 28.652 | 1 | 8445275038297
SGB2BK3565 | Selector luminoso incandescencia metalico 22mm. 3 posiciones. 1NO+1NC.230VAC. Amarillo | 113 | C | 28.652 | 1 | 8445275038303
SGB2BK3665 | Selector luminoso incandescencia metalico 22mm. 3 posiciones. 1NO+1NC.230VAC. Azul | 113 | B | 28.652 | 1 | 8445275038310
SGB2BK3765 | Selector luminoso incandescencia metalico 22mm. 3 posiciones. 1NO+1NC.230VAC. Blanco | 113 | C | 28.652 | 1 | 8445275038327
SGB2BV61 | Piloto luminoso metálico blanco, 230VCA | 113 | C | 20.05 | 1 | 8445275107023
SGB2BV63 | Piloto luminoso metálico verde, 230VCA | 113 | B | 20.05 | 1 | 8445275108594
SGB2BV64 | Piloto luminoso metálico rojo, 230VCA | 113 | B | 20.05 | 1 | 8445275101380
SGB2BV65 | Piloto luminoso metálico amarillo, 230VCA | 113 | C | 20.05 | 1 | 8445275108617
SGB2BV66 | Piloto luminoso metálico azul, 230VCA | 113 | C | 20.05 | 1 | 8445275108624
LA800ELB230 | Lampara LED tipo BA9s 220/240VAC 50-60Hz. Azul | 114 | B | 4.434 | 1 | 8445275037405
LA800ELB24 | Lampara LED tipo BA9s 24V AC/DC. Azul | 114 | B | 4.434 | 1 | 8445275037412
LA800ELG230 | Lampara LED tipo BA9s 220/240VAC 50-60Hz. Verde | 114 | B | 4.434 | 1 | 8445275037429
LA800ELG24 | Lampara LED tipo BA9s 24V AC/DC. Verde | 114 | A | 4.434 | 1 | 8445275037436
LA800ELR230 | Lampara LED tipo BA9s 220/240V AC 50-60Hz. Rojo | 114 | B | 4.434 | 1 | 8445275037443
LA800ELR24 | Lampara LED tipo BA9s 24V AC/DC. Rojo | 114 | A | 4.434 | 1 | 8445275037450
LA800ELW230 | Lampara LED tipo BA9s 220/240VAC 50-60Hz. Blanco | 114 | A | 5.36 | 1 | 8445275037467
LA800ELW24 | Lampara LED tipo BA9s 24V AC/DC. Blanco | 114 | A | 5.36 | 1 | 8445275037474
LA800ELY230 | Lampara LED tipo BA9s 220/240VAC 50-60Hz. Amarillo | 114 | A | 4.434 | 1 | 8445275037481
LA800ELY24 | Lampara LED tipo BA9s 24V AC/DC. Amarillo | 114 | A | 4.434 | 1 | 8445275037498
LA800EP08 | Placa neutra de aluminio | 114 | B | 6.948 | 1 | 8445275037504
LA800EP16 | Etiqueta "EMERGENCY STOP" Ø 60 mm | 114 | A | 3.507 | 1 | 8445275037528
LA800EP16E | Etiqueta "PARO DE EMERGENCIA" Ø 60 mm (Español) | 114 | A | 3.507 | 1 | 8445275037535
LA800P12 | Placa portaetiquetas plastica | 114 | A | 1.654 | 1 | 8445275037542
SGB2NC | Bloque de contacto auxiliar 1NC para serie SGB2 | 114 | A | 3.11 | 1 | 8445275039102
SGB2NO | Bloque de contacto auxiliar 1NO para serie SGB2 | 114 | A | 3.11 | 1 | 8445275039119
SGB2-PC | Guarda plástica para paro de emergencia con bloqueo mecánico por candado | 114 | A | 20.558 | 1 | 8445275100017
SGALB101H29 | Caja con pulsador rasante verde 1NA | 115 | A | 19.852 | 1 | 8445275037795
SGALB112 | Caja con pulsador rojo rasante 1NC | 115 | B | 19.852 | 1 | 8445275037801
SGALB1G | Caja de pulsadores. IP65. Gris. 1 elemento | 115 | A | 10.167 | 1 | 8445275037818
SGALB1Y | Caja de pulsadores. IP65. Amarillo. 1 elemento | 115 | A | 10.045 | 1 | 8445275037825
SGALB213 | Caja con pulsador doble rasante ( verde + rojo) 1NA+1NC | 115 | A | 26.733 | 1 | 8445275037832
SGALB2G | Caja de pulsadores. IP65. Gris. 2 elemento | 115 | A | 13.819 | 1 | 8445275037849
SGALB2Y | Caja de pulsadores. IP65. Amarillo. 2 elemento | 115 | B | 13.819 | 1 | 8445275037856
SGALB3G | Caja de pulsadores. IP65. Gris. 3 elemento | 115 | A | 18.507 | 1 | 8445275037863
SGALB3Y | Caja de pulsadores. IP65. Amarillo. 3 elemento | 115 | B | 18.507 | 1 | 8445275037870
SGALB4G | Caja de pulsadores. IP65. Gris. 4 elemento | 115 | A | 23.56 | 1 | 8445275037887
SGALB4Y | Caja de pulsadores. IP65. Amarillo. 4 elemento | 115 | B | 23.56 | 1 | 8445275037894
SGALB5G | Caja de pulsadores. IP65. Gris. 5 elemento | 115 | B | 28.856 | 1 | 8445275037900
SGALB5Y | Caja de pulsadores. IP65. Amarillo. 5 elemento | 115 | B | 28.856 | 1 | 8445275037917
SGALB6G | Caja de pulsadores. IP65. Gris. 6 elemento | 115 | B | 33.544 | 1 | 8445275037924
SGALB6Y | Caja de pulsadores. IP65. Amarillo. 6 elemento | 115 | B | 33.544 | 1 | 8445275037931
SGALJ174 | Caja de pulsador IP65 paro de emergencia Ø 40mm rojo, girar para desenclavar 1NC | 115 | A | 21.837 | 1 | 8445275037955
MBP-A281 | Caja de pulsador colgante. Contactos NO+NC. 2 pulsadores | 116 | A | 75.002 | 1 | 8445275037559
MBP-A2813 | Caja de pulsador colgante. Contactos NO+NC. 2 pulsadores + emergencia | 116 | A | 99.284 | 1 | 8445275037566
MBP-A2813K | Caja de pulsador colgante. Contactos NO+NC. 2 pulsadores + emergencia con llave | 116 | B | 105.923 | 1 | 8445275037573
MBP-A291 | Caja de pulsador colgante. Contactos NO+NC. 2 pulsadores de doble velocidad | 116 | C | 87.114 | 1 | 8445275037580
MBP-A2913 | Caja de pulsador colgante. Contactos NO+NC. 2 pulsadores de doble velocidad + emergencia | 116 | A | 112.037 | 1 | 8445275037597
MBP-A2913K | Caja de pulsador colgante. Contactos NO+NC. 2 pulsadores de doble velocidad + emergencia con llave | 116 | C | 121.703 | 1 | 8445275037603
MBP-A481 | Caja de pulsador colgante. Contactos NO+NC. 4 pulsadores | 116 | A | 105.515 | 1 | 8445275037610
MBP-A4813 | Caja de pulsador colgante. Contactos NO+NC. 4 pulsadores + emergencia | 116 | B | 117.045 | 1 | 8445275037627
MBP-A4813K | Caja de pulsador colgante. Contactos NO+NC. 4 pulsadores + emergencia con llave | 116 | B | 127.352 | 1 | 8445275037634
MBP-A491 | Caja de pulsador colgante. Contactos NO+NC. 4 pulsadores de doble velocidad | 116 | B | 117.045 | 1 | 8445275037641
MBP-A4913 | Caja de pulsador colgante. Contactos NO+NC. 4 pulsadores de doble velocidad + emergencia | 116 | C | 140.104 | 1 | 8445275037658
MBP-A4913K | Caja de pulsador colgante. Contactos NO+NC. 4 pulsadores de doble velocidad + emergencia con llave | 116 | C | 146.801 | 1 | 8445275037665
MBP-A681 | Caja de pulsador colgante. Contactos NO+NC. 6 pulsadores | 116 | A | 143.191 | 1 | 8445275037672
MBP-A6813 | Caja de pulsador colgante. Contactos NO+NC. 6 pulsadores + emergencia | 116 | B | 166.25 | 1 | 8445275037689
MBP-A6813K | Caja de pulsador colgante. Contactos NO+NC. 6 pulsadores + emergencia con llave | 116 | B | 175.334 | 1 | 8445275037696
MBP-A691 | Caja de pulsador colgante. Contactos NO+NC. 6 pulsadores de doble velocidad | 116 | C | 154.72 | 1 | 8445275037702
MBP-A6913 | Caja de pulsador colgante. Contactos NO+NC. 6 pulsadores de doble velocidad + emergencia | 116 | C | 179.003 | 1 | 8445275037719
MBP-A6913K | Caja de pulsador colgante. Contactos NO+NC. 6 pulsadores de doble velocidad + emergencia con llave | 116 | C | 189.95 | 1 | 8445275037726
MBP-A881 | Caja de pulsador colgante. Contactos NO+NC. 8 pulsadores | 116 | B | 175.8 | 1 | 8445275037733
MBP-A8813 | Caja de pulsador colgante. Contactos NO+NC. 8 pulsadores + emergencia | 116 | C | 170.909 | 1 | 8445275037740
MBP-A8813K | Caja de pulsador colgante. Contactos NO+NC. 8 pulsadores + emergencia con llave | 116 | C | 178.246 | 1 | 8445275037757
MBP-A891 | Caja de pulsador colgante. Contactos NO+NC. 8 pulsadores de doble velocidad | 116 | C | 182.497 | 1 | 8445275037764
MBP-A8913 | Caja de pulsador colgante. Contactos NO+NC. 8 pulsadores de doble velocidad + emergencia | 116 | C | 182.497 | 1 | 8445275037771
MBP-A8913K | Caja de pulsador colgante. Contactos NO+NC. 8 pulsadores de doble velocidad + emergencia con llave | 116 | C | 190.358 | 1 | 8445275037788
LW303B100 | Seccionador "PARO DE EMERGENCIA". 3P. 100A AC-21A - 30KW AC3. Montaje en cofret IP65 | 117 | C | 223.912 | 1 | 8445275039485
LW303B25 | Seccionador "PARO DE EMERGENCIA". 3P. 25A AC-21A - 5,5KW AC3. Montaje en cofret IP65 | 117 | A | 85.926 | 1 | 8445275039492
LW303B40 | Seccionador "PARO DE EMERGENCIA". 3P. 40A AC-21A - 11KW AC3. Montaje en cofret IP65 | 117 | B | 118.266 | 1 | 8445275039508
LW303B63 | Seccionador "PARO DE EMERGENCIA". 3P. 63A AC-21A - 18,5KW AC3. Montaje en cofret IP65 | 117 | B | 135.462 | 1 | 8445275039515
LW303D100 | Seccionador "PARO DE EMERGENCIA". 3P. 100A AC-21A - 30KW AC3. panel | 117 | A | 125.839 | 1 | 8445275039522
LW303D25 | Seccionador "PARO DE EMERGENCIA". 3P. 25A AC-21A - 5,5KW AC3. panel | 117 | A | 46.959 | 1 | 8445275039539
LW303D40 | Seccionador "PARO DE EMERGENCIA". 3P. 40A AC-21A - 11KW AC3. panel | 117 | B | 68.047 | 1 | 8445275039546
LW303D63 | Seccionador "PARO DE EMERGENCIA". 3P. 63A AC-21A - 18,5KW AC3. panel | 117 | B | 83.086 | 1 | 8445275039553
LW303R100 | Seccionador "PARO DE EMERGENCIA". 3P. 100A AC-21A - 30KW AC3. Fondo de armario con mando en puerta | 117 | C | 133.359 | 1 | 8445275039577
LW303R25 | Seccionador "PARO DE EMERGENCIA". 3P. 25A AC-21A - 5,5KW AC3. Fondo de armario con mando en puerta | 117 | A | 55.584 | 1 | 8445275039584
LW303R40 | Seccionador "PARO DE EMERGENCIA". 3P. 40A AC-21A - 11KW AC3. Fondo de armario con mando en puerta | 117 | B | 79.353 | 1 | 8445275039591
LW303R63 | Seccionador "PARO DE EMERGENCIA". 3P. 63A AC-21A - 18,5KW AC3. Fondo de armario con mando en puerta | 117 | B | 90.659 | 1 | 8445275039607
LW304B100 | Seccionador "PARO DE EMERGENCIA". 4P. 100A AC-21A - 30KW AC3. Montaje en cofret IP65 | 117 | C | 243.737 | 1 | 8445275039614
LW304B25 | Seccionador "PARO DE EMERGENCIA". 4P. 25A AC-21A - 5,5KW AC3. Montaje en cofret IP65 | 117 | B | 96.285 | 1 | 8445275039621
LW304B40 | Seccionador "PARO DE EMERGENCIA". 4P. 40A AC-21A - 11KW AC3. Montaje en cofret IP65 | 117 | B | 135.462 | 1 | 8445275039638
LW304B63 | Seccionador "PARO DE EMERGENCIA". 4P. 63A AC-21A - 18,5KW AC3. Montaje en cofret IP65 | 117 | B | 150.975 | 1 | 8445275039645
LW304D100 | Seccionador "PARO DE EMERGENCIA". 4P. 100A AC-21A - 30KW AC3. panel | 117 | B | 141.667 | 1 | 8445275039652
LW304D25 | Seccionador "PARO DE EMERGENCIA". 4P. 25A AC-21A - 5,5KW AC3. panel | 117 | A | 55.584 | 1 | 8445275039669
LW304D40 | Seccionador "PARO DE EMERGENCIA". 4P. 40A AC-21A - 11KW AC3. panel | 117 | A | 83.086 | 1 | 8445275039676
LW304D63 | Seccionador "PARO DE EMERGENCIA". 4P. 63A AC-21A - 18,5KW AC3. panel | 117 | A | 95.181 | 1 | 8445275039683
LW304R100 | Seccionador "PARO DE EMERGENCIA". 4P. 100A AC-21A - 30KW AC3. Fondo de armario con mando en puerta | 117 | B | 150.344 | 1 | 8445275039706
LW304R25 | Seccionador "PARO DE EMERGENCIA". 4P. 25A AC-21A - 5,5KW AC3. Fondo de armario con mando en puerta | 117 | B | 64.628 | 1 | 8445275039713
LW304R40 | Seccionador "PARO DE EMERGENCIA". 4P. 40A AC-21A - 11KW AC3. Fondo de armario con mando en puerta | 117 | B | 90.659 | 1 | 8445275039720
LW304R63 | Seccionador "PARO DE EMERGENCIA". 4P. 63A AC-21A - 18,5KW AC3. Fondo de armario con mando en puerta | 117 | B | 103.49 | 1 | 8445275039737
LW30F1 | Borne de conexión de neutro para LW30…25 | 117 | B | 10.833 | 1 | 8445275099151
LW30F2 | Borne de conexión de neutro para LW30…40 y 63 | 117 | C | 14.409 | 1 | 8445275099168
LW30F3 | Borne de conexión de neutro para LW30…100 | 117 | C | 26.609 | 1 | 8445275099175
LW30F4 | Bloque de contactos auxiliares 1NA + 1NC para LW30…25 | 117 | B | 10.833 | 1 | 8445275099182
LW30F5 | Bloque de contactos auxiliares 1NA + 1NC para LW30…40 y 63 | 117 | B | 14.409 | 1 | 8445275099199
LW30F6 | Bloque de contactos auxiliares 1NA + 1NC para LW30…100 | 117 | B | 26.609 | 1 | 8445275099205
LW30F7 | Bloque de contactos auxiliares 2NA + 2NC para LW30…25 | 117 | B | 26.609 | 1 | 8445275099212

## Auxiliares
MARZO DE 2026
Código | Descripción | Página | Clave | PVR | Ud.Emb. | EAN 13
EPF1251 | Base/seccionador portafusibles cilíndricos 22x58mm SGF125. 1P. Hasta 125A. | 120 | C | 9.02 | 6
EPF1252 | Base/seccionador portafusibles cilíndricos 22x58mm SGF125. 2P. Hasta 125A. | 120 | C | 18.494 | 3
EPF1253 | Base/seccionador portafusibles cilíndricos 22x58mm SGF125. 3P. Hasta 125A. | 120 | C | 27.792 | 2
EPF1254 | Base/seccionador portafusibles cilíndricos 22x58mm SGF125. 4P. Hasta 125A. | 120 | C | 37.14 | 1
EPF125PN | Base/seccionador portafusibles para fusible 22x58mm. 1P+N | 120 | C | 0 | 3
EPF125X1 | Base/seccionador portafusibles con indicador para fusible 22x58mm. 1P | 120 | C | 0 | 6
EPF125X2 | Base/seccionador portafusibles con indicador para fusible 22x58mm. 2P | 120 | C | 0 | 3
EPF125X3 | Base/seccionador portafusibles con indicador para fusible 22x58mm. 3P | 120 | C | 0 | 2
EPF125X4 | Base/seccionador portafusibles con indicador para fusible 22x58mm. 4P | 120 | C | 0 | 1
EPF125XPN | Base/seccionador portafusibles con indicador para fusible 22x58mm. 1P+N | 120 | C | 0 | 3
EPF321 | Base/seccionador portafusibles cilíndricos 10x38mm SGF-32.1P. Hasta 32A. | 120 | A | 3.771 | 12 | 8445275053993
EPF322 | Base/seccionador portafusibles cilíndricos 10x38mm SGF-32.2P. Hasta 32A. | 120 | B | 5.925 | 6 | 8445275054266
EPF323 | Base/seccionador portafusibles cilíndricos 10x38mm SGF-32.3P. Hasta 32A. | 120 | A | 8.872 | 4 | 8445275054273
EPF324 | Base/seccionador portafusibles cilíndricos 10x38mm SGF-32.4P. Hasta 32A. | 120 | A | 12.959 | 3 | 8445275054280
EPF32PN | Base/seccionador portafusibles cilíndricos 10x38mm SGF-32.1P+N. Hasta 16A. | 120 | A | 5.133 | 12 | 8445275054303
EPF32X1 | Base/seccionador portafusibles con indicador para fusibles 10x38mm SGF-32.1P. Hasta 32A. | 120 | C | 0 | 12
EPF32X2 | Base/seccionador portafusibles con indicador para fusibles 10x38mm SGF-32.2P. Hasta 32A. | 120 | C | 0 | 6
EPF32X3 | Base/seccionador portafusibles con indicador para fusibles 10x38mm SGF-32.3P. Hasta 32A. | 120 | C | 0 | 4
EPF32X4 | Base/seccionador portafusibles con indicador para fusibles 10x38mm SGF-32.4P. Hasta 32A. | 120 | C | 0 | 3
EPF32XPN | Base/seccionador portafusibles con indicador para fusibles 10x38mm SGF-32.1P+N. Hasta 32A. | 120 | C | 0 | 12
EPF631 | Base/seccionador portafusibles cilíndricos 14x51mm SGF-63.1P. Hasta 63A. | 120 | A | 3.929 | 12
EPF632 | Base/seccionador portafusibles cilíndricos 14x51mm SGF-63.2P. Hasta 63A. | 120 | B | 7.857 | 6
EPF633 | Base/seccionador portafusibles cilíndricos 14x51mm SGF-63.3P. Hasta 63A. | 120 | A | 11.81 | 4 | 8445275054549
EPF634 | Base/seccionador portafusibles cilíndricos 14x51mm SGF-63.4P. Hasta 63A. | 120 | C | 15.739 | 3
EPF63PN | Base/seccionador portafusibles cilíndricos 14x51mm SGF-63.1P+N. Hasta 25A. | 120 | B | 0 | 6
EPF63X1 | Base/seccionador portafusibles con indicador para fusibles 14x51mm 1P. Hasta 63A. | 120 | C | 0 | 12
EPF63X2 | Base/seccionador portafusibles con indicador para fusibles 14x51mm 2P. Hasta 63A. | 120 | C | 0 | 6
EPF63X3 | Base/seccionador portafusibles con indicador para fusibles 14x51mm 3P. Hasta 63A. | 120 | C | 0 | 0
EPF63X4 | Base/seccionador portafusibles con indicador para fusibles 14x51mm 4P. Hasta 63A. | 120 | C | 0 | 3
EPF63XPN | Base/seccionador portafusibles con indicador para fusibles 14x51mm 1P+N. Hasta 63A. | 120 | C | 0 | 6
SGF125010aM | Fusible cilindrico SGF125 22x58mm. 10A acompañamiento motor | 120 | C | 1.888 | 10 | 8445275107122
SGF125010gM | Fusible cilindrico SGF125 22x58mm. 10A protección estándar | 120 | C | 1.608 | 10 | 8445275107139
SGF125016aM | Fusible cilindrico SGF125 22x58mm. 16A acompañamiento motor | 120 | C | 1.888 | 10 | 8445275107146
SGF125016gM | Fusible cilindrico SGF125 22x58mm. 16A protección estándar | 120 | C | 1.608 | 10 | 8445275107153
SGF125020aM | Fusible cilindrico SGF125 22x58mm. 20A acompañamiento motor | 120 | C | 1.888 | 10 | 8445275107160
SGF125020gM | Fusible cilindrico SGF125 22x58mm. 20A protección estándar | 120 | C | 1.608 | 10 | 8445275107177
SGF125025aM | Fusible cilindrico SGF125 22x58mm. 25A acompañamiento motor | 120 | C | 1.888 | 10 | 8445275107184
SGF125025gM | Fusible cilindrico SGF125 22x58mm. 25A protección estándar | 120 | C | 1.608 | 10 | 8445275107191
SGF125032aM | Fusible cilindrico SGF125 22x58mm. 32A acompañamiento motor | 120 | C | 1.888 | 10 | 8445275107207
SGF125032gM | Fusible cilindrico SGF125 22x58mm. 32A protección estándar | 120 | C | 1.608 | 10 | 8445275107214
SGF125050aM | Fusible cilindrico SGF125 22x58mm. 50A acompañamiento motor | 120 | C | 1.888 | 10 | 8445275107221
SGF125050gM | Fusible cilindrico SGF125 22x58mm. 50A protección estándar | 120 | C | 1.608 | 10 | 8445275107238
SGF125063aM | Fusible cilindrico SGF125 22x58mm. 63A acompañamiento motor | 120 | C | 1.888 | 10 | 8445275107245
SGF125063gM | Fusible cilindrico SGF125 22x58mm. 63A protección estándar | 120 | C | 1.608 | 10 | 8445275107252
SGF125080aM | Fusible cilindrico SGF125 22x58mm. 80A acompañamiento motor | 120 | C | 1.888 | 10 | 8445275107269
SGF125080gM | Fusible cilindrico SGF125 22x58mm. 80A protección estándar | 120 | C | 1.608 | 10 | 8445275107276
SGF125100aM | Fusible cilindrico SGF125 22x58mm. 100A acompañamiento motor | 120 | C | 1.965 | 10 | 8445275107283
SGF125100gM | Fusible cilindrico SGF125 22x58mm. 100A protección estándar | 120 | C | 1.684 | 10 | 8445275107290
SGF125125aM | Fusible cilindrico SGF125 22x58mm. 125A acompañamiento motor | 120 | C | 1.965 | 10 | 8445275107306
SGF125125gM | Fusible cilindrico SGF125 22x58mm. 125A protección estándar | 120 | C | 1.684 | 10 | 8445275107313
SGF321302aM | Fusible cilindrico 10x38mm SGF32 2A Proteccion acompañamiento motor | 120 | C | 0.899 | 10 | 8445275054013
SGF321302gM | Fusible cilindrico 10x38mm 02A protección estandar | 120 | B | 0.771 | 10 | 8445275054037
SGF321304AM | Fusible cilindrico 10x38mm SGF32 4A Proteccion acompañamiento motor | 120 | C | 0.899 | 10 | 8445275054044
SGF321304gM | Fusible cilindrico 10x38mm 04A protección estandar | 120 | A | 0.771 | 10 | 8445275054068
SGF321306AM | Fusible cilindrico 10x38mm SGF32 6A Proteccion acompañamiento motor | 120 | C | 0.899 | 10 | 8445275054075
SGF321306gM | Fusible cilindrico 10x38mm 06A protección estandar | 120 | B | 0.771 | 10 | 8445275054099
SGF321310AM | Fusible cilindrico 10x38mm SGF32 10A Proteccion acompañamiento motor | 120 | C | 0.899 | 10 | 8445275054105
SGF321310gM | Fusible cilindrico 10x38mm 10A protección estandar | 120 | A | 0.771 | 10 | 8445275054129
SGF321316aM | Fusible cilindrico 10x38mm. Acompañamiento motor (aM) 16A | 120 | A | 0.899 | 10 | 8445275054143
SGF321316gM | Fusible cilindrico 10x38mm 16A protección estandar | 120 | B | 0.771 | 10 | 8445275054150
SGF321320aM | Fusible cilindrico 10x38mm. Acompañamiento motor (aM) 20A | 120 | A | 0.899 | 10 | 8445275054167
SGF321320gM | Fusible cilindrico 10x38mm 20A protección estandar | 120 | B | 0.771 | 10 | 8445275054181
SGF321325aM | Fusible cilindrico 10x38mm. Acompañamiento motor (aM) 25A | 120 | B | 0.899 | 10 | 8445275054198
SGF321325gM | Fusible cilindrico 10x38mm 25A protección estandar | 120 | A | 0.771 | 10 | 8445275054211
SGF321332aM | Fusible cilindrico 10x38mm. Acompañamiento motor (aM) 32A | 120 | B | 0.899 | 10 | 8445275054228
SGF321332gM | Fusible cilindrico 10x38mm 32A protección estandar | 120 | A | 0.771 | 10 | 8445275054242
SGF631302AM | Fusible Cilindrico 14x51mm proteccion acompañamiento motor 2polos | 120 | C | 1.644 | 10 | 8445275054334
SGF631302GM | Fusible cilindrico 14x51mm 02 protección estandar | 120 | C | 1.41 | 10 | 8445275054341
SGF631304AM | Fusible cilindrico 14x51mm SGF63 4A Proteccion acompañamiento motor | 120 | C | 1.644 | 10 | 8445275054358
SGF631304GM | Fusible cilindrico 14x51mm 04 protección estandar | 120 | C | 1.41 | 10 | 8445275054365
SGF631306AM | Fusible cilindrico 14x51mm SGF63 6A Proteccion acompañamiento motor | 120 | C | 1.644 | 10 | 8445275054372
SGF631306GM | Fusible cilindrico 14x51mm 06 protección estandar | 120 | C | 1.41 | 10 | 8445275054389
SGF631310AM | Fusible cilindrico 14x51mm SGF63 10A Proteccion acompañamiento motor | 120 | C | 1.644 | 10 | 8445275054396
SGF631310GM | Fusible cilindrico 14x51mm 10 protección estandar | 120 | C | 1.41 | 10 | 8445275054402
SGF631316AM | Fusible cilindrico 14x51mm SGF63 16A Proteccion acompañamiento motor | 120 | C | 1.644 | 10 | 8445275054419
SGF631316GM | Fusible cilindrico 14x51mm 16 protección estandar | 120 | C | 1.41 | 10 | 8445275054426
SGF631320AM | Fusible cilindrico 14x51mm SGF63 20A Proteccion acompañamiento motor | 120 | C | 1.644 | 10 | 8445275054433
SGF631320GM | Fusible cilindrico 14x51mm 20 protección estandar | 120 | C | 1.41 | 10 | 8445275054440
SGF631325AM | Fusible cilindrico 14x51mm SGF63 25A Proteccion acompañamiento motor | 120 | C | 1.644 | 10 | 8445275054457
SGF631325GM | Fusible cilindrico 14x51mm 25 protección estandar | 120 | C | 1.41 | 10 | 8445275054464
SGF631332AM | Fusible cilindrico 14x51mm SGF63 32A Proteccion acompañamiento motor | 120 | C | 1.644 | 10 | 8445275054471
SGF631332GM | Fusible cilindrico 14x51mm 32 protección estandar | 120 | C | 1.41 | 10 | 8445275054488
SGF631350AM | Fusible cilindrico 14x51mm SGF63 50A Proteccion acompañamiento motor | 120 | B | 1.644 | 10 | 8445275054495
SGF631350GM | Fusible cilindrico 14x51mm 50 protección estandar | 120 | C | 1.41 | 10 | 8445275054501
SGF631363AM | Fusible cilindrico 14x51mm SGF63 63A Proteccion acompañamiento motor | 120 | A | 1.644 | 10 | 8445275054518
SGF631363GM | Fusible cilindrico 14x51mm 63 protección estandar | 120 | B | 1.41 | 10 | 8445275054525
NH000100aM | Fusible NH00. 100A acompañamiento motor | 121 | C | 4.551 | 1 | 8445275100741
NH000100gM | Fusible NH00. 100A protección estándar | 121 | A | 4.343 | 1 | 8445275100215
NH000125aM | Fusible NH00. 125A acompañamiento motor | 121 | C | 4.551 | 1 | 8445275100758
NH000125gM | Fusible NH00. 125A protección estándar | 121 | A | 4.343 | 1 | 8445275100222
NH000160aM | Fusible NH00. 160A acompañamiento motor | 121 | C | 4.551 | 1 | 8445275100765
NH000160gM | Fusible NH00. 160A protección estándar | 121 | B | 4.343 | 1 | 8445275100239
NH00016aM | Fusible NH00. 16A acompañamiento motor | 121 | C | 4.551 | 1 | 8445275100666
NH00016gM | Fusible NH00. 16A protección estándar | 121 | B | 4.343 | 1 | 8445275100130
NH00020aM | Fusible NH00. 20A acompañamiento motor | 121 | C | 4.551 | 1 | 8445275100673
NH00020gM | Fusible NH00. 20A protección estándar | 121 | B | 4.343 | 1 | 8445275100147
NH00025aM | Fusible NH00. 25A acompañamiento motor | 121 | C | 4.551 | 1 | 8445275100680
NH00025gM | Fusible NH00. 25A protección estándar | 121 | B | 4.343 | 1 | 8445275100154
NH00032aM | Fusible NH00. 32A acompañamiento motor | 121 | C | 4.551 | 1 | 8445275100697
NH00032gM | Fusible NH00. 32A protección estándar | 121 | B | 4.343 | 1 | 8445275100161
NH00040aM | Fusible NH00. 40A acompañamiento motor | 121 | C | 4.551 | 1 | 8445275100703
NH00040gM | Fusible NH00. 40A protección estándar | 121 | B | 4.343 | 1 | 8445275100178
NH00050aM | Fusible NH00. 50A acompañamiento motor | 121 | C | 4.551 | 1 | 8445275100710
NH00050gM | Fusible NH00. 50A protección estándar | 121 | B | 4.343 | 1 | 8445275100185
NH00063aM | Fusible NH00. 63A acompañamiento motor | 121 | C | 4.551 | 1 | 8445275100727
NH00063gM | Fusible NH00. 63A protección estándar | 121 | A | 4.343 | 1 | 8445275100192
NH00080aM | Fusible NH00. 80A acompañamiento motor | 121 | C | 4.551 | 1 | 8445275100734
NH00080gM | Fusible NH00. 80A protección estándar | 121 | A | 4.343 | 1 | 8445275100208
NH00B | Base portafusible 690VCA para fusible NH00 | 121 | A | 4.798 | 1 | 8445275101090
NH10100aM | Fusible NH1. 100A acompañamiento motor | 121 | C | 9.581 | 1 | 8445275100796
NH10100gM | Fusible NH1. 100A protección estándar | 121 | B | 9.166 | 1 | 8445275100260
NH10125aM | Fusible NH1. 125A acompañamiento motor | 121 | C | 9.581 | 1 | 8445275100802
NH10125gM | Fusible NH1. 125A protección estándar | 121 | B | 9.166 | 1 | 8445275100277
NH10160aM | Fusible NH1. 160A acompañamiento motor | 121 | C | 9.581 | 1 | 8445275100819
NH10160gM | Fusible NH1. 160A protección estándar | 121 | B | 9.166 | 1 | 8445275100284
NH10200aM | Fusible NH1. 200A acompañamiento motor | 121 | C | 9.581 | 1 | 8445275100826
NH10200gM | Fusible NH1. 200A protección estándar | 121 | B | 9.166 | 1 | 8445275100291
NH10225aM | Fusible NH1. 225A acompañamiento motor | 121 | C | 9.581 | 1 | 8445275100833
NH10225gM | Fusible NH1. 225A protección estándar | 121 | C | 9.166 | 1 | 8445275100307
NH10250aM | Fusible NH1. 250A acompañamiento motor | 121 | C | 9.581 | 1 | 8445275100840
NH10250gM | Fusible NH1. 250A protección estándar | 121 | C | 9.166 | 1 | 8445275100314
NH1063aM | Fusible NH1. 63A acompañamiento motor | 121 | C | 9.581 | 1 | 8445275100772
NH1063gM | Fusible NH1. 63A protección estándar | 121 | B | 9.166 | 1 | 8445275100246
NH1080aM | Fusible NH1. 80A acompañamiento motor | 121 | C | 9.581 | 1 | 8445275100789
NH1080gM | Fusible NH1. 80A protección estándar | 121 | B | 9.166 | 1 | 8445275100253
NH1B | Base portafusible 690VCA para fusible NH1 | 121 | A | 15.669 | 1 | 8445275101106
NH20100aM | Fusible NH2. 100A acompañamiento motor | 121 | C | 14.992 | 1 | 8445275100871
NH20100gM | Fusible NH2. 100A protección estándar | 121 | B | 14.299 | 1 | 8445275100345
NH20125aM | Fusible NH2. 125A acompañamiento motor | 121 | C | 14.992 | 1 | 8445275100888
NH20125gM | Fusible NH2. 125A protección estándar | 121 | B | 14.299 | 1 | 8445275100352
NH20160aM | Fusible NH2. 160A acompañamiento motor | 121 | C | 14.992 | 1 | 8445275100895
NH20160gM | Fusible NH2. 160A protección estándar | 121 | B | 14.299 | 1 | 8445275100369
NH20200aM | Fusible NH2. 200A acompañamiento motor | 121 | C | 14.992 | 1 | 8445275100901
NH20200gM | Fusible NH2. 200A protección estándar | 121 | C | 14.299 | 1 | 8445275100376
NH20225aM | Fusible NH2. 225A acompañamiento motor | 121 | C | 14.992 | 1 | 8445275100918
NH20225gM | Fusible NH2. 225A protección estándar | 121 | C | 14.299 | 1 | 8445275100383
NH20250aM | Fusible NH2. 250A acompañamiento motor | 121 | C | 14.992 | 1 | 8445275100925
NH20250gM | Fusible NH2. 250A protección estándar | 121 | A | 14.299 | 1 | 8445275100390
NH20315aM | Fusible NH2. 315A acompañamiento motor | 121 | C | 14.992 | 1 | 8445275100932
NH20315gM | Fusible NH2. 315A protección estándar | 121 | B | 14.299 | 1 | 8445275100406
NH20355aM | Fusible NH2. 355A acompañamiento motor | 121 | C | 14.992 | 1 | 8445275100949
NH20355gM | Fusible NH2. 355A protección estándar | 121 | C | 14.299 | 1 | 8445275100413
NH20400aM | Fusible NH2. 400A acompañamiento motor | 121 | C | 14.992 | 1 | 8445275100956
NH20400gM | Fusible NH2. 400A protección estándar | 121 | C | 14.299 | 1 | 8445275100420
NH2063aM | Fusible NH2. 63A acompañamiento motor | 121 | C | 14.992 | 1 | 8445275100857
NH2063gM | Fusible NH2. 63A protección estándar | 121 | A | 14.299 | 1 | 8445275100321
NH2080aM | Fusible NH2. 80A acompañamiento motor | 121 | C | 14.992 | 1 | 8445275100864
NH2080gM | Fusible NH2. 80A protección estándar | 121 | A | 14.299 | 1 | 8445275100338
NH2B | Base portafusible 690VCA para fusible NH2 | 121 | A | 22.202 | 1 | 8445275101113
MG10PV01 | Fusible cilindrico 10x38mm 1A protección 1000VDC | 122 | C | 3.16 | 10 | 8445275092756
MG10PV02 | Fusible cilindrico 10x38mm 2A protección 1000VDC | 122 | C | 3.16 | 10 | 8445275092763
MG10PV03 | Fusible cilindrico 10x38mm 3A protección 1000VDC | 122 | C | 3.16 | 10 | 8445275092770
MG10PV04 | Fusible cilindrico 10x38mm 4A protección 1000VDC | 122 | C | 2.986 | 10 | 8445275092787
MG10PV05 | Fusible cilindrico 10x38mm 5A protección 1000VDC | 122 | C | 2.986 | 10 | 8445275092794
MG10PV06 | Fusible cilindrico 10x38mm 6A protección 1000VDC | 122 | B | 2.986 | 10 | 8445275092800
MG10PV08 | Fusible cilindrico 10x38mm 8A protección 1000VDC | 122 | C | 2.986 | 10 | 8445275092817
MG10PV10 | Fusible cilindrico 10x38mm 10A protección 1000VDC | 122 | A | 3.102 | 10 | 8445275092824
MG10PV15 | Fusible cilindrico 10x38mm 15A protección 1000VDC | 122 | A | 3.102 | 10 | 8445275092848
MG10PV16 | Fusible cilindrico 10x38mm 16A protección 1000VDC | 122 | A | 3.102 | 10 | 8445275092855
MG10PV20 | Fusible cilindrico 10x38mm 20A protección 1000VDC | 122 | A | 3.247 | 10 | 8445275092862
MG10PV25 | Fusible cilindrico 10x38mm 25A protección 1000VDC | 122 | A | 3.247 | 10 | 8445275092879
MG10PV30 | Fusible cilindrico 10x38mm 30A protección 1000VDC | 122 | C | 3.653 | 10 | 8445275092886
MG10PV32 | Fusible cilindrico 10x38mm 32A protección 1000VDC | 122 | A | 3.566 | 10 | 8445275092893
SGF32DC | Base portafusibles cilíndricos 10x38mm 1000VDC.1P. Hasta 32A. | 122 | A | 3.624 | 12 | 8445275054297
SGF32XDC | Base portafusibles cilíndricos 10x38mm 1000VDC.1P. Hasta 32A. Con indicador | 122 | B | 4.232 | 12 | 8445275054310
SGF631K5V04DC | Fusible cilindrico 10x85mm 04A protección 1500VDC | 122 | C | 5.23 | 10 | 8445275107320
SGF631K5V06DC | Fusible cilindrico 10x85mm 06A protección 1500VDC | 122 | C | 5.23 | 10 | 8445275107337
SGF631K5V10DC | Fusible cilindrico 10x85mm 10A protección 1500VDC | 122 | C | 5.23 | 10 | 8445275107344
SGF631K5V15DC | Fusible cilindrico 10x85mm 15A protección 1500VDC | 122 | C | 5.23 | 10 | 8445275098031
SGF631K5V20DC | Fusible cilindrico 10x85mm 20A protección 1500VDC | 122 | C | 5.836 | 10 | 8445275097669
SGF631K5V25DC | Fusible cilindrico 10x85mm 25A protección 1500VDC | 122 | C | 5.836 | 10 | 8445275107351
SGF631K5V30DC | Fusible cilindrico 14x85mm 30A protección 1500VDC | 122 | C | 6.721 | 10 | 8445275107368
SGF631K5V32DC | Fusible cilindrico 14x85mm 32A protección 1500VDC | 122 | C | 7.554 | 10 | 8445275107375
SGF631K5V40DC | Fusible cilindrico 14x85mm 40A protección 1500VDC | 122 | C | 8.161 | 10 | 8445275107382
SGF631K5V50DC | Fusible cilindrico 14x85mm 50A protección 1500VDC | 122 | C | 9.197 | 10 | 8445275107399
SGF631K5VDC | Base portafusibles cilíndricos 14x51mm 1500VDC.1P. Hasta 63A. | 122 | A | 9.088 | 5 | 8445275098055
NHPV-H00050 | Fusible NHPV-H00. 50A protección FV. 1000VDC | 123 | C | 19.237 | 1 | 8445275097287
NHPV-H00063 | Fusible NHPV-H00. 63A protección FV. 1000VDC | 123 | C | 21.31 | 1 | 8445275097294
NHPV-H00080 | Fusible NHPV-H00. 80A protección FV. 1000VDC | 123 | C | 23.787 | 1 | 8445275097300
NHPV-H00100 | Fusible NHPV-H00. 100A protección FV. 1000VDC | 123 | C | 26.694 | 1 | 8445275097317
NHPV-H00125 | Fusible NHPV-H00. 125A protección FV. 1000VDC | 123 | C | 29.399 | 1 | 8445275097324
NHPV-H00B | Base portafusible 1000VDC para HNPV-H00 | 123 | C | 7.15 | 1 | 8445275097447
NHPV-H1080 | Fusible NHPV-H1. 80A protección FV. 1000VDC | 123 | B | 28.919 | 1 | 8445275097331
NHPV-H1100 | Fusible NHPV-H1. 100A protección FV. 1000VDC | 123 | B | 31.598 | 1 | 8445275097348
NHPV-H1125 | Fusible NHPV-H1. 125A protección FV. 1000VDC | 123 | C | 35.542 | 1 | 8445275097355
NHPV-H1160 | Fusible NHPV-H1. 160A protección FV. 1000VDC | 123 | C | 40.294 | 1 | 8445275097362
NHPV-H1200 | Fusible NHPV-H1. 200A protección FV. 1000VDC | 123 | B | 45.072 | 1 | 8445275097379
NHPV-H1B | Base portafusible 1000VDC para HNPV-H1 | 123 | A | 24.735 | 1 | 8445275097454
NHPV-H1XL063 | Fusible NHPV-H1XL. 63A protección FV. 1500VDC | 123 | B | 55.462 | 1 | 8445275097485
NHPV-H1XL080 | Fusible NHPV-H1XL. 80A protección FV. 1500VDC | 123 | B | 57.585 | 1 | 8445275097492
NHPV-H1XL100 | Fusible NHPV-H1XL. 100A protección FV. 1500VDC | 123 | C | 59.911 | 1 | 8445275097508
NHPV-H1XL125 | Fusible NHPV-H1XL. 125A protección FV. 1500VDC | 123 | B | 63.172 | 1 | 8445275097515
NHPV-H1XL160 | Fusible NHPV-H1XL. 160A protección FV. 1500VDC | 123 | B | 69.188 | 1 | 8445275097522
NHPV-H1XL200 | Fusible NHPV-H1XL. 200A protección FV. 1500VDC | 123 | A | 77.302 | 1 | 8445275097539
NHPV-H1XLB | Base portafusible 1500VDC para HNPV-H1XL | 123 | B | 28.323 | 1 | 8445275097638
NHPV-H2200 | Fusible NHPV-H2. 200A protección FV. 1000VDC | 123 | C | 54.602 | 1 | 8445275097386
NHPV-H2250 | Fusible NHPV-H2. 250A protección FV. 1000VDC | 123 | B | 62.489 | 1 | 8445275097393
NHPV-H2315 | Fusible NHPV-H2. 315A protección FV. 1000VDC | 123 | A | 71.185 | 1 | 8445275097409
NHPV-H2B | Base portafusible 1000VDC para HNPV-H2 | 123 | A | 31.708 | 1 | 8445275097461
NHPV-H2XL125 | Fusible NHPV-H2XL. 125A protección FV. 1500VDC | 123 | C | 96.995 | 1 | 8445275097546
NHPV-H2XL160 | Fusible NHPV-H2XL. 160A protección FV. 1500VDC | 123 | C | 101.823 | 1 | 8445275097553
NHPV-H2XL200 | Fusible NHPV-H2XL. 200A protección FV. 1500VDC | 123 | B | 117.293 | 1 | 8445275097560
NHPV-H2XL250 | Fusible NHPV-H2XL. 250A protección FV. 1500VDC | 123 | B | 126.95 | 1 | 8445275097577
NHPV-H2XL315 | Fusible NHPV-H2XL. 315A protección FV. 1500VDC | 123 | B | 143.962 | 1 | 8445275097584
NHPV-H2XLB | Base portafusible 1500VDC para HNPV-H2XL | 123 | B | 35.877 | 1 | 8445275097645
NHPV-H3315 | Fusible NHPV-H3. 315A protección FV. 1000VDC | 123 | C | 79.805 | 1 | 8445275097416
NHPV-H3400 | Fusible NHPV-H3. 400A protección FV. 1000VDC | 123 | C | 87.262 | 1 | 8445275097423
NHPV-H3500 | Fusible NHPV-H3. 500A protección FV. 1000VDC | 123 | C | 95.958 | 1 | 8445275097430
NHPV-H3B | Base portafusible 1000VDC para HNPV-H3 | 123 | C | 41.739 | 1 | 8445275097478
NHPV-H3L315 | Fusible NHPV-H3L. 315A protección FV. 1500VDC | 123 | C | 161.885 | 1 | 8445275097591
NHPV-H3L350 | Fusible NHPV-H3L. 350A protección FV. 1500VDC | 123 | C | 171.921 | 1 | 8445275097607
NHPV-H3L400 | Fusible NHPV-H3L. 400A protección FV. 1500VDC | 123 | C | 181.577 | 1 | 8445275097614
NHPV-H3L500 | Fusible NHPV-H3L. 500A protección FV. 1500VDC | 123 | C | 216.765 | 1 | 8445275097621
NHPV-H3LB | Base portafusible 1500VDC para HNPV-H3L | 123 | B | 46.11 | 1 | 8445275097652
JBK500404023012 | Transformador de tensión. Entrada: 400/230VAC 50/60Hz. Salida: 12VAC. 40VA | 124 | C | 33.242 | 1 | 8445275054754
JBK500404023024 | Transformador de tensión. Entrada: 400/230VAC 50/60Hz. Salida: 24VAC. 40VA | 124 | A | 33.242 | 1 | 8445275054761
JBK500404023110 | Transformador de tensión. Entrada: 400/230VAC 50/60Hz. Salida: 110VAC. 40VA | 124 | C | 33.242 | 1 | 8445275054778
JBK500404023230 | Transformador de tensión. Entrada: 400/230VAC 50/60Hz. Salida: 230VAC. 40VA | 124 | A | 33.242 | 1 | 8445275054785
JBK500404023400 | Transformador de tensión. Entrada: 400/230VAC 50/60Hz. Salida: 400VAC. 40VA | 124 | C | 33.242 | 1 | 8445275054792
JBK500634023012 | Transformador de tensión. Entrada: 400/230VAC 50/60Hz. Salida: 12VAC. 63VA | 124 | B | 36.142 | 1 | 8445275054808
JBK500634023024 | Transformador de tensión. Entrada: 400/230VAC 50/60Hz. Salida: 24VAC. 63VA | 124 | A | 36.142 | 1 | 8445275054815
JBK500634023110 | Transformador de tensión. Entrada: 400/230VAC 50/60Hz. Salida: 110VAC. 63VA | 124 | C | 36.142 | 1 | 8445275054822
JBK500634023230 | Transformador de tensión. Entrada: 400/230VAC 50/60Hz. Salida: 230VAC. 63VA | 124 | B | 36.142 | 1 | 8445275054839
JBK500634023400 | Transformador de tensión. Entrada: 400/230VAC 50/60Hz. Salida: 400VAC. 63VA | 124 | C | 36.142 | 1 | 8445275054846
JBK501004023012 | Transformador de tensión. Entrada: 400/230VAC 50/60Hz. Salida: 12VAC. 100VA | 124 | C | 46.077 | 1 | 8445275054853
JBK501004023024 | Transformador de tensión. Entrada: 400/230VAC 50/60Hz. Salida: 24VAC. 100VA | 124 | A | 46.077 | 1 | 8445275054860
JBK501004023110 | Transformador de tensión. Entrada: 400/230VAC 50/60Hz. Salida: 110VAC. 100VA | 124 | C | 46.077 | 1 | 8445275054877
JBK501004023230 | Transformador de tensión. Entrada: 400/230VAC 50/60Hz. Salida: 230VAC. 100VA | 124 | B | 46.077 | 1 | 8445275054884
JBK501004023400 | Transformador de tensión. Entrada: 400/230VAC 50/60Hz. Salida: 400VAC. 100VA | 124 | C | 46.077 | 1 | 8445275054891
JBK501604023012 | Transformador de tensión. Entrada: 400/230VAC 50/60Hz. Salida: 12VAC. 160VA | 124 | C | 62.403 | 1 | 8445275054907
JBK501604023024 | Transformador de tensión. Entrada: 400/230VAC 50/60Hz. Salida: 24VAC. 160VA | 124 | A | 62.403 | 1 | 8445275054914
JBK501604023110 | Transformador de tensión. Entrada: 400/230VAC 50/60Hz. Salida: 110VAC. 160VA | 124 | C | 62.403 | 1 | 8445275054921
JBK501604023230 | Transformador de tensión. Entrada: 400/230VAC 50/60Hz. Salida: 230VAC. 160VA | 124 | B | 62.403 | 1 | 8445275054938
JBK501604023400 | Transformador de tensión. Entrada: 400/230VAC 50/60Hz. Salida: 400VAC. 160VA | 124 | C | 62.403 | 1 | 8445275054945
JBK502504023012 | Transformador de tensión. Entrada: 400/230VAC 50/60Hz. Salida: 12VAC. 250VA | 124 | C | 75.453 | 1 | 8445275054952
JBK502504023024 | Transformador de tensión. Entrada: 400/230VAC 50/60Hz. Salida: 24VAC. 250VA | 124 | B | 75.453 | 1 | 8445275054969
JBK502504023110 | Transformador de tensión. Entrada: 400/230VAC 50/60Hz. Salida: 110VAC. 250VA | 124 | C | 75.453 | 1 | 8445275054976
JBK502504023230 | Transformador de tensión. Entrada: 400/230VAC 50/60Hz. Salida: 230VAC. 250VA | 124 | B | 75.453 | 1 | 8445275054983
JBK502504023400 | Transformador de tensión. Entrada: 400/230VAC 50/60Hz. Salida: 400VAC. 250VA | 124 | C | 75.453 | 1 | 8445275054990
JBK504004023012 | Transformador de tensión. Entrada: 400/230VAC 50/60Hz. Salida: 12VAC. 400VA | 124 | C | 105.07 | 1 | 8445275055003
JBK504004023024 | Transformador de tensión. Entrada: 400/230VAC 50/60Hz. Salida: 24VAC. 400VA | 124 | B | 105.07 | 1 | 8445275055010
JBK504004023110 | Transformador de tensión. Entrada: 400/230VAC 50/60Hz. Salida: 110VAC. 400VA | 124 | C | 105.07 | 1 | 8445275055027
JBK504004023230 | Transformador de tensión. Entrada: 400/230VAC 50/60Hz. Salida: 230VAC. 400VA | 124 | B | 105.07 | 1 | 8445275055034
JBK504004023400 | Transformador de tensión. Entrada: 400/230VAC 50/60Hz. Salida: 400VAC. 400VA | 124 | C | 105.07 | 1 | 8445275055041
JBK506304023012 | Transformador de tensión. Entrada: 400/230VAC 50/60Hz. Salida: 12VAC. 630VA | 124 | C | 176.817 | 1 | 8445275055058
JBK506304023024 | Transformador de tensión. Entrada: 400/230VAC 50/60Hz. Salida: 24VAC. 630VA | 124 | B | 176.817 | 1 | 8445275055065
JBK506304023110 | Transformador de tensión. Entrada: 400/230VAC 50/60Hz. Salida: 110VAC. 630VA | 124 | C | 176.817 | 1 | 8445275055072
JBK506304023230 | Transformador de tensión. Entrada: 400/230VAC 50/60Hz. Salida: 230VAC. 630VA | 124 | A | 176.817 | 1 | 8445275055089
JBK506304023400 | Transformador de tensión. Entrada: 400/230VAC 50/60Hz. Salida: 400VAC. 630VA | 124 | C | 176.817 | 1 | 8445275055096
JBK510004023012 | Transformador de tensión. Entrada: 400/230VAC 50/60Hz. Salida: 12VAC. 1000VA | 124 | C | 261.641 | 1 | 8445275055102
JBK510004023024 | Transformador de tensión. Entrada: 400/230VAC 50/60Hz. Salida: 24VAC. 1000VA | 124 | C | 261.641 | 1 | 8445275055119
JBK510004023110 | Transformador de tensión. Entrada: 400/230VAC 50/60Hz. Salida: 110VAC. 1000VA | 124 | C | 261.641 | 1 | 8445275055126
JBK510004023230 | Transformador de tensión. Entrada: 400/230VAC 50/60Hz. Salida: 230VAC. 1000VA | 124 | C | 261.641 | 1 | 8445275055133
JBK510004023400 | Transformador de tensión. Entrada: 400/230VAC 50/60Hz. Salida: 400VAC. 1000VA | 124 | C | 261.641 | 1 | 8445275055140
JBK516004023012 | Transformador de tensión. Entrada: 400/230VAC 50/60Hz. Salida: 12VAC. 1600VA | 124 | C | 380.889 | 1 | 8445275055157
JBK516004023024 | Transformador de tensión. Entrada: 400/230VAC 50/60Hz. Salida: 24VAC. 1600VA | 124 | C | 380.889 | 1 | 8445275055164
JBK516004023110 | Transformador de tensión. Entrada: 400/230VAC 50/60Hz. Salida: 110VAC. 1600VA | 124 | C | 380.889 | 1 | 8445275055171
JBK516004023230 | Transformador de tensión. Entrada: 400/230VAC 50/60Hz. Salida: 230VAC. 1600VA | 124 | C | 380.889 | 1 | 8445275055188
JBK516004023400 | Transformador de tensión. Entrada: 400/230VAC 50/60Hz. Salida: 400VAC. 1600VA | 124 | C | 380.889 | 1 | 8445275055195
JBK525004023012 | Transformador de tensión. Entrada: 400/230VAC 50/60Hz. Salida: 12VAC. 2500VA | 124 | C | 533.137 | 1 | 8445275055201
JBK525004023024 | Transformador de tensión. Entrada: 400/230VAC 50/60Hz. Salida: 24VAC. 2500VA | 124 | C | 533.137 | 1 | 8445275055218
JBK525004023110 | Transformador de tensión. Entrada: 400/230VAC 50/60Hz. Salida: 110VAC. 2500VA | 124 | C | 533.137 | 1 | 8445275055225
JBK525004023230 | Transformador de tensión. Entrada: 400/230VAC 50/60Hz. Salida: 230VAC. 2500VA | 124 | C | 533.137 | 1 | 8445275055232
JBK525004023400 | Transformador de tensión. Entrada: 400/230VAC 50/60Hz. Salida: 400VAC. 2500VA | 124 | C | 533.137 | 1 | 8445275055249
S21C12K00 | Transformador monofasico IP20. Doble salida: 30VA 220/12V - 220/24V | 125 | B | 31.415 | 1 | 8445275054587
S21C12K01 | Transformador monofasico IP20. Doble salida: 50VA 220/12V - 220/24V | 125 | B | 34.257 | 1 | 8445275054594
S21C12K02 | Transformador monofasico IP20. Doble salida: 75VA 220/12V - 220/24V | 125 | C | 42.609 | 1 | 8445275054600
S21C12K03 | Transformador monofasico IP20. Doble salida: 100VA 220/12V - 220/24V | 125 | B | 45.558 | 1 | 8445275054617
S21C12K04 | Transformador monofasico IP20. Doble salida: 150VA 220/12V - 220/24V | 125 | B | 71.023 | 1 | 8445275054624
S21C12K05 | Transformador monofasico IP20. Doble salida: 200VA 220/12V - 220/24V | 125 | C | 79.499 | 1 | 8445275054631
S23C0000 | Transformador encapsulado de piscinas IP65. 220/12V 50W | 125 | A | 30.68 | 1 | 8445275054648
S23C0001 | Transformador encapsulado de piscinas IP65. 220/12V 100W | 125 | A | 39.199 | 1 | 8445275054655
S23C0002 | Transformador encapsulado de piscinas IP65. 220/12V 150W | 125 | B | 54.251 | 1 | 8445275054662
S23C0003 | Transformador encapsulado de piscinas IP65. 220/12V 300W | 125 | B | 87.167 | 1 | 8445275054679
S23C0004 | Transformador encapsulado de piscinas IP65. 220/12V 400W | 125 | C | 95.611 | 1 | 8445275054686
S23C0005 | Transformador encapsulado de piscinas IP65. 220/12V 600W | 125 | B | 119.712 | 1 | 8445275054693
S002512 | Fuente de alimentación. Entrada: 110/230VAC.25W,Salida: 12VDC | 126 | B | 17.522 | 1 | 8445275055287
S002524 | Fuente de alimentación. Entrada: 110/230VAC.25W,Salida: 24VDC | 126 | B | 17.522 | 1 | 8445275055294
S006012 | Fuente de alimentación. Entrada: 110/230VAC.60W,Salida: 12VDC | 126 | A | 26.356 | 1 | 8445275055300
S006024 | Fuente de alimentación. Entrada: 110/230VAC.60W,Salida: 24VDC | 126 | A | 26.356 | 1 | 8445275055317
S010012 | Fuente de alimentación. Entrada: 110/230VAC.100W,Salida: 12VDC | 126 | B | 34.004 | 1 | 8445275055324
S010024 | Fuente de alimentación. Entrada: 110/230VAC.100W,Salida: 24VDC | 126 | B | 34.004 | 1 | 8445275055331
S015012 | Fuente de alimentación. Entrada: 110/230VAC.150W,Salida: 12VDC | 126 | B | 46.685 | 1 | 8445275055348
S015024 | Fuente de alimentación. Entrada: 110/230VAC.150W,Salida: 24VDC | 126 | A | 46.903 | 1 | 8445275055355
S020112 | Fuente de alimentación. Entrada: 110/230VAC.200W,Salida: 12VDC | 126 | A | 57.866 | 1 | 8445275055362
S020124 | Fuente de alimentación. Entrada: 110/230VAC.200W,Salida: 24VDC | 126 | B | 57.866 | 1 | 8445275055379
S035012 | Fuente de alimentación. Entrada: 110/230VAC.350W,Salida: 12VDC | 126 | B | 69.144 | 1 | 8445275055386
S035024 | Fuente de alimentación. Entrada: 110/230VAC.350W,Salida: 24VDC | 126 | B | 69.362 | 1 | 8445275055393
S050012 | Fuente de alimentación. Entrada: 110/230VAC.500W,Salida: 12VDC | 126 | B | 228.32 | 1 | 8445275055409
S050024 | Fuente de alimentación. Entrada: 110/230VAC.500W,Salida: 24VDC | 126 | B | 228.32 | 1 | 8445275055416
S120012 | Fuente de alimentación. Entrada: 110/230VAC.1200W,Salida: 12VDC | 126 | C | 0 | 1 | 8445275055423
S120024 | Fuente de alimentación. Entrada: 110/230VAC.1200W,Salida: 24VDC | 126 | C | 666.686 | 1 | 8445275055430
YX4113605 | Fuente de alimentación 2 mod. DIN. E:230Vac/S:5Vdc (4.5-5.5Vdc). 15W | 126 | C | 39.086 | 0
YX4113612 | Fuente de alimentación 2 mod. DIN. E:230Vac/S:12Vdc (10,8-13,8Vdc). 24W | 126 | A | 39.086 | 0 | 8445275119095
YX4113624 | Fuente de alimentación 2 mod. DIN. E:230Vac/S:24Vdc (21,6-29Vdc). 36W | 126 | A | 39.086 | 0 | 8445275119101
YX4113648 | Fuente de alimentación 2 mod. DIN. E:230Vac/S:24Vdc (43,2-55,2Vdc). 36W | 126 | A | 39.086 | 0 | 8445275119118
3604006VDC | Relé enchufable miniatura. 4NOC - 5A. 6VDC | 127 | B | 6.731 | 20 | 8445275055447
3604012VAC | Relé enchufable miniatura. 4NOC - 5A. 12VAC | 127 | B | 7.396 | 20 | 8445275055454
3604012VDC | Relé enchufable miniatura. 4NOC - 5A. 12VDC | 127 | B | 6.731 | 20 | 8445275055461
3604024VAC | Relé enchufable miniatura. 4NOC - 5A. 24VAC | 127 | A | 7.396 | 20 | 8445275055478
3604024VDC | Relé enchufable miniatura. 4NOC - 5A. 24VDC | 127 | B | 6.731 | 20 | 8445275055485
3604048VAC | Relé enchufable miniatura. 4NOC - 5A. 48VAC | 127 | B | 7.396 | 20 | 8445275055492
3604048VDC | Relé enchufable miniatura. 4NOC - 5A. 48VDC | 127 | B | 6.731 | 20 | 8445275055508
3604110VDC | Relé enchufable miniatura. 4NOC - 5A. 110VDC | 127 | B | 6.731 | 20 | 8445275055515
3604115VAC | Relé enchufable miniatura. 4NOC - 5A. 115VAC | 127 | B | 7.396 | 20 | 8445275055522
3604230VAC | Relé enchufable miniatura. 4NOC - 5A. 230VAC | 127 | A | 7.396 | 20 | 8445275055539
6013006VDC | Relé industrial undecal. 3NOC - 10A. 6VDC | 127 | C | 4.895 | 10 | 8445275055546
6013012VAC | Relé industrial undecal. 3NOC - 10A. 12VAC | 127 | B | 4.895 | 10 | 8445275055553
6013012VDC | Relé industrial undecal. 3NOC - 10A. 12VDC | 127 | B | 4.895 | 10 | 8445275055560
6013024VAC | Relé industrial undecal. 3NOC - 10A. 24VAC | 127 | A | 4.895 | 10 | 8445275055577
6013024VDC | Relé industrial undecal. 3NOC - 10A. 24VDC | 127 | A | 4.895 | 10 | 8445275055584
6013048VAC | Relé industrial undecal. 3NOC - 10A. 48VAC | 127 | B | 4.895 | 10 | 8445275055591
6013048VDC | Relé industrial undecal. 3NOC - 10A. 48VDC | 127 | B | 4.895 | 10 | 8445275055607
6013110VDC | Relé industrial undecal. 3NOC - 10A. 110VDC | 127 | C | 4.895 | 10 | 8445275055614
6013115VAC | Relé industrial undecal. 3NOC - 10A. 115VAC | 127 | C | 4.895 | 10 | 8445275055621
6013230VAC | Relé industrial undecal. 3NOC - 10A. 230VAC | 127 | A | 4.895 | 10 | 8445275055638
AMB0624 | Módulo de protección Varistor + LED verde para relés AS626 y RT704B. 6-24V AC/DC | 127 | A | 1.304 | 1 | 8445275055669
AMB1123 | Módulo de protección Varistor + LED verde para relés AS626 y RT704B. 110-230V AC/DC | 127 | B | 1.304 | 1 | 8445275055676
ASF626 | Base para relé enchufable circuito impreso JAS1152Z. 2NOC. | 127 | A | 3.671 | 10 | 8445275125003
JAS1152Z006VDC | Relé enchufable circuito impreso. 2NOC - 8A. 6VDC | 127 | B | 3.831 | 20
JAS1152Z012VDC | Relé enchufable circuito impreso. 2NOC - 8A. 12VDC | 127 | A | 3.831 | 20 | 8445275125010
JAS1152Z024VAC | Relé enchufable circuito impreso. 2NOC - 8A. 24VAC | 127 | A | 7.529 | 20 | 8445275124969
JAS1152Z024VDC | Relé enchufable circuito impreso. 2NOC - 8A. 24VDC | 127 | A | 3.831 | 20 | 8445275124921
JAS1152Z048VDC | Relé enchufable circuito impreso. 2NOC - 8A. 48VDC | 127 | C | 3.831 | 20
JAS1152Z110VDC | Relé enchufable circuito impreso. 2NOC - 8A. 110VDC | 127 | B | 3.831 | 20
JAS1152Z115VAC | Relé enchufable circuito impreso. 2NOC - 8A. 115VAC | 127 | B | 7.529 | 20
JAS1152Z230VAC | Relé enchufable circuito impreso. 2NOC - 8A. 230VAC | 127 | A | 7.529 | 20 | 8445275124891
PF113A-E | Base para relé universal 6013…. 3NANC. | 127 | A | 3.272 | 20 | 8445275055645
RT704B | Base para relé enchufable miniatura 3604… 4NANC. 10A Ith | 127 | A | 4.469 | 10 | 8445275055782
ZG333100A | Relé de estado sólido trifásico. Tensión auxiliar: 90-280VAC. Tensión salida: 480VAC. 100A | 128 | C | 145.933 | 1 | 8445275055799
ZG333100B | Relé de estado sólido trifásico. Tensión auxiliar: 3-32VDC. Tensión salida: 480VAC. 100A | 128 | C | 145.933 | 1 | 8445275055805
ZG333120A | Relé de estado sólido trifásico. Tensión auxiliar: 90-280VAC. Tensión salida: 480VAC. 120A | 128 | C | 157.8 | 1 | 8445275055812
ZG333120B | Relé de estado sólido trifásico. Tensión auxiliar: 3-32VDC. Tensión salida: 480VAC. 120A | 128 | C | 157.8 | 1 | 8445275055829
ZG33325A | Relé de estado sólido trifásico. Tensión auxiliar: 90-280VAC. Tensión salida: 480VAC. 25A | 128 | B | 55.404 | 1 | 8445275055836
ZG33325B | Relé de estado sólido trifásico. Tensión auxiliar: 3-32VDC. Tensión salida: 480VAC. 25A | 128 | B | 55.627 | 1 | 8445275055843
ZG33340A | Relé de estado sólido trifásico. Tensión auxiliar: 90-280VAC. Tensión salida: 480VAC. 40A | 128 | B | 68.412 | 1 | 8445275055850
ZG33340B | Relé de estado sólido trifásico. Tensión auxiliar: 3-32VDC. Tensión salida: 480VAC. 40A | 128 | B | 68.412 | 1 | 8445275055867
ZG33360A | Relé de estado sólido trifásico. Tensión auxiliar: 90-280VAC. Tensión salida: 480VAC. 60A | 128 | C | 97.382 | 1 | 8445275055874
ZG33360B | Relé de estado sólido trifásico. Tensión auxiliar: 3-32VDC. Tensión salida: 480VAC. 60A | 128 | B | 97.382 | 1 | 8445275055881
ZG33380A | Relé de estado sólido trifásico. Tensión auxiliar: 90-280VAC. Tensión salida: 480VAC. 80A | 128 | B | 117.855 | 1 | 8445275055898
ZG33380B | Relé de estado sólido trifásico. Tensión auxiliar: 3-32VDC. Tensión salida: 480VAC. 80A | 128 | B | 117.855 | 1 | 8445275055904
ZG3NC3120A | Relé de estado sólido monofásico. Tensión auxiliar: 90-250VAC. Tensión salida: 480VAC. 120A | 128 | B | 53.733 | 1 | 8445275055911
ZG3NC3120B | Relé de estado sólido monofásico. Tensión auxiliar: 3-32VDC. Tensión salida: 480VAC. 120A | 128 | C | 53.733 | 1 | 8445275055928
ZG3NC325A | Relé de estado sólido monofásico. Tensión auxiliar: 90-250VAC. Tensión salida: 480VAC. 25A | 128 | B | 18.802 | 1 | 8445275055935
ZG3NC325B | Relé de estado sólido monofásico. Tensión auxiliar: 3-32VDC. Tensión salida: 480VAC. 25A | 128 | A | 18.802 | 1 | 8445275055942
ZG3NC340A | Relé de estado sólido monofásico. Tensión auxiliar: 90-250VAC. Tensión salida: 480VAC. 40A | 128 | B | 20.641 | 1 | 8445275055959
ZG3NC340B | Relé de estado sólido monofásico. Tensión auxiliar: 3-32VDC. Tensión salida: 480VAC. 40A | 128 | B | 20.641 | 1 | 8445275055966
ZG3NC375A | Relé de estado sólido monofásico. Tensión auxiliar: 90-250VAC. Tensión salida: 480VAC. 75A | 128 | B | 34.095 | 1 | 8445275055973
ZG3NC375B | Relé de estado sólido monofásico. Tensión auxiliar: 3-32VDC. Tensión salida: 480VAC. 75A | 128 | A | 34.095 | 1 | 8445275055980
ZG3NC390A | Relé de estado sólido monofásico. Tensión auxiliar: 90-250VAC. Tensión salida: 480VAC. 90A | 128 | B | 41.421 | 1 | 8445275055997
ZG3NC390B | Relé de estado sólido monofásico. Tensión auxiliar: 3-32VDC. Tensión salida: 480VAC. 90A | 128 | C | 41.421 | 1 | 8445275056000
SGCK93BPG01 | Final de carrera metálico de seguridad. Con actuador horizonal. IP66. 2NC. 10A. | 129 | A | 32.24 | 1 | 8445275056062
SGCK93BPG02 | Final de carrera metálico de seguridad. Con actuador vertical. IP66. 2NC. 10A. | 129 | B | 32.24 | 1 | 8445275056079
SGCK93BPG03 | Final de carrera metálico de seguridad. Con actuador ajustable. IP66. 2NC. 10A. | 129 | A | 33.439 | 1 | 8445275056086
SGCK93CPG01 | Final de carrera metálico de seguridad. Con actuador horizonal. IP66. 1NO+1NC. 10A. | 129 | B | 32.24 | 1 | 8445275056093
SGCK93CPG02 | Final de carrera metálico de seguridad. Con actuador vertical. IP66. 1NO+1NC. 10A. | 129 | B | 32.24 | 1 | 8445275056109
SGCK93CPG03 | Final de carrera metálico de seguridad. Con actuador ajustable. IP66. 1NO+1NC. 10A. | 129 | A | 33.439 | 1 | 8445275056116
SGCKCZ93B | Final de carrera metálico de seguridad. Sin actuador. IP66. 2NC. 10A. | 129 | A | 30.095 | 1 | 8445275056123
SGCKCZ93C | Final de carrera metálico de seguridad. Sin actuador. IP66. 1NO+1NC. 10A. | 129 | B | 30.095 | 1 | 8445275056130
SGCKCZ93K1 | Actuador horizontal para final de carrera de seguridad | 129 | A | 2.397 | 1 | 8445275056147
SGCKCZ93K2 | Actuador vertical para final de carrera de seguridad | 129 | A | 2.397 | 1 | 8445275056154
SGCKCZ93K3 | Actuador ajustable para final de carrera de seguridad | 129 | A | 3.533 | 1 | 8445275056161
SGCKTZ8104 | Final de carrera de palanca con roldana plastica. 1NO+1NC. 5A. | 129 | A | 17.637 | 1 | 8445275056178
SGCKTZ8104M | Final de carrera de palanca con roldana metálica. 1NO+1NC. 5A. | 129 | A | 18.436 | 1 | 8445275056185
SGCKTZ8107 | Final de carrera con varilla metálica regulable. 1NO+1NC. 5A. | 129 | A | 17.668 | 1 | 8445275056192
SGCKTZ8108 | Final de carrera de palanca con roldana regulable plastica. 1NO+1NC. 5A. | 129 | A | 17.668 | 1 | 8445275056208
SGCKTZ8108M | Final de carrera de palanca con roldana regulable metálica. 1NO+1NC. 5A. | 129 | A | 18.497 | 1 | 8445275056215
SGCKTZ8111 | Final de carrera de pistón metalico. 1NO+1NC. 5A. | 129 | B | 15.455 | 1 | 8445275056222
SGCKTZ8112 | Final de carrera de pistón con roldana metalica. 1NO+1NC. 5A. | 129 | A | 15.455 | 1 | 8445275056239
SGCKTZ8122 | Final de carrera de pistón con roldana metalica a 90º. 1NO+1NC. 5A. | 129 | B | 15.455 | 1 | 8445275056246
SGCKTZ8166 | Final de carrera de varilla metálica flexible (punta plástica). 1NO+1NC. 5A. | 129 | B | 16.869 | 1 | 8445275056253
SGCKTZ8167 | Final de carrera de varilla metálica flexible (punta metalica). 1NO+1NC. 5A. | 129 | A | 16.869 | 1 | 8445275056260
SGCKTZ8168 | Final de carrera de varilla metálica flexible con resorte. 1NO+1NC. 5A. | 129 | B | 16.869 | 1 | 8445275056277
SGCKTZ8169 | Final de carrera de varilla fina flexible. 1NO+1NC. 5A. | 129 | A | 16.9 | 1 | 8445275056284
CFS2 | Interruptor de pedal en aluminio miniatura. IP64. 1NO+1NC. 10A. | 130 | A | 20.947 | 1 | 8445275056017
CFS302 | Interruptor de pedal en aluminio con cubierta. IP64. 1NO+1NC. 10A. | 130 | A | 52.524 | 1 | 8445275056024
CFS402 | Interruptor de pedal en aluminio sin cubierta. IP64. 1NO+1NC. 10A. | 130 | B | 43.313 | 1 | 8445275056031
CFS502 | Interruptor de pedal en aluminio con cubierta y protección lateral. IP64. 1NO+1NC. 10A. | 130 | A | 82.209 | 1 | 8445275056048
CFS702 | Interruptor de pedal en aluminio doble con cubierta y protección lateral. IP64. 1NO+1NC. 10A. | 130 | B | 141.105 | 1 | 8445275056055
SGZCM1300 | Microinterruptor plástico de pin. 1NOC. 10A | 130 | A | 5.346 | 1 | 8445275056291
SGZCM1305 | Microinterruptor plástico depiston medio. 1NOC. 10A | 130 | A | 6.821 | 1 | 8445275056307
SGZCM1306 | Microinterruptor plástico de piston corto. 1NOC. 10A | 130 | A | 5.9 | 1 | 8445275056314
SGZCM1307 | Microinterruptor plástico de pistón largo. 1NOC. 10A | 130 | A | 8.296 | 1 | 8445275056321
SGZCM1308 | Microinterruptor plástico de pistón con roldana. 1NOC. 10A | 130 | B | 8.941 | 1 | 8445275056338
SGZCM1309 | Microinterruptor plástico de pistón con roldana a 90º. 1NOC. 10A | 130 | A | 8.941 | 1 | 8445275056345
SGZCM1701 | Microinterruptor plástico de palanca larga. 1NOC. 10A | 130 | A | 5.93 | 1 | 8445275056352
SGZCM1702 | Microinterruptor plástico de palanca corta. 1NOC. 10A | 130 | A | 5.93 | 1 | 8445275056369
SGZCM1703 | Microinterruptor plástico de palanca larga con roldana. 1NOC. 10A | 130 | A | 6.33 | 1 | 8445275056376
SGZCM1704 | Microinterruptor plástico de palanca corta con roldana. 1NOC. 10A | 130 | A | 6.33 | 1 | 8445275056383
SGZCM1705 | Microinterruptor plástico de varilla larga. 1NOC. 10A | 130 | A | 6.33 | 1 | 8445275056390
SGZCM1743 | Microinterruptor plástico de palanca corta con roldana abatible. 1NOC. 10A | 130 | B | 6.883 | 1 | 8445275056406

## Medida
MARZO DE 2026
Código | Descripción | Página | Clave | PVR | Ud.Emb. | EAN 13
F96EVX050XSD | Voltimetro analogico CA. Conexión directa 0-50V con escala incluida. 96x96mm. Clase 1,5 | 0 | B | 37.265 | 0
F96EVX100XSD | Voltimetro analogico CA. Conexión directa 0-100V con escala incluida. 96x96mm. Clase 1,5 | 0 | B | 37.265 | 0
F96EVX250XSD | Voltimetro analogico CA. Conexión directa 0-250V con escala incluida. 96x96mm. Clase 1,5 | 0 | B | 37.265 | 0
F96EVX500XSD | Voltimetro analogico CA. Conexión directa 0-500V con escala incluida. 96x96mm. Clase 1,5 | 0 | B | 28.04 | 0
F96EVX600XSD | Voltimetro analogico CA. Conexión directa 0-600V con escala incluida. 96x96mm. Clase 1,5 | 0 | B | 40.9 | 0
MCUP0H005MCQ2 | Analizador sin display MCU. Modular. THD. 230VCA | 142 | C | 368.982 | 1 | 8445275107528
MCUP0H005MCQ2A | Analizador sin display MCU. Modular. THD. Salidas analogicas ampliable. 230VCA | 142 | C | 412.023 | 1 | 8445275107535
MCUP0H005MCQ2O | Analizador sin display MCU. Modular. THD. 1 alarma. 230VCA | 142 | C | 443.593 | 1 | 8445275107542
MFM384-C-CU-G | Analizador de redes con lectura de armónicos (THD). RS485 + salida alarma/pulso. Trifásico y monofás | 142 | B | 252.308 | 1 | 8445275064975
MFM384-C-CU-MID | Analizador de redes modular MFM384-R Clase B-MID | 142 | B | 281.453 | 1 | 8445275107436
MFM384-R-C-CE | Analizador de redes con lectura de armónicos (THD). RS485 + salida alarma/pulso. Trifásico y monofás | 142 | B | 214.498 | 1 | 8445275064982
MFM384-R-C-MID | Analizador MFM384-R. Modular. LCD. Clase B - MID | 142 | C | 250.732 | 1 | 8445275107443
Q52P3H005MCQ2 | Analizador de redes trifásico LCD con THD. Modular. T.I. /5A o /1A. 230VAC. RS485 | 142 | B | 297.189 | 1 | 8445275057847
Q52P3H005MCQ2O | Analizador de redes trifásico LCD con THD. Modular. T.I. /5A o /1A. 230VAC. RS485 alarma | 142 | B | 458.34 | 1 | 8445275057854
Q52P3L005X4C2 | Analizador de redes trifásico LCD. Modular. T.I. /5A o /1A. 230VAC | 142 | A | 258.425 | 1 | 8445275057908
Q72P3H005MCQ2 | Analizador de redes trifásico LCD con THD. Panel 72x72mm. T.I. /5A o /1A. 230VAC. RS485 | 142 | C | 354.422 | 1 | 8445275058493
Q72P3H005MCQ2O | Analizador de redes trifásico LCD con THD. Panel 72x72mm. T.I. /5A o /1A. 230VAC. RS485 + alarma/pul | 142 | C | 533.795 | 1 | 8445275058509
Q72P3L005XCQ2 | Analizador de redes trifásico LCD. Panel 72x72mm. T.I. /5A o /1A. 230VAC | 142 | B | 292.927 | 1 | 8445275058554
Q96P3H005ECQ2 | Analizador con memoria Q96P3H. 96x96mm. THD. 230VCA | 142 | C | 830.941 | 1
Q96P3H005GCQ2 | Analizador alta precisión Q96P3H. 96x96mm. THD. 230VCA. Modbus TCP + Webserver + memoria + Gateway | 142 | C | 1071.482 | 1
Q96P3H005MCQ2 | Analizador alta precisión Q96P3H. 96x96mm. THD. 230VCA. RS485 | 142 | C | 456.044 | 1
Q96P3H005MCQ2U | Analizador alta precisión Q96P3H. 96x96mm. THD. 230VCA. RS485 + 2 alarmas | 142 | C | 500.32 | 1
Q96P3H005PCQ2 | Analizador alta precisión Q96P3H. 96x96mm. THD. 230VCA.Profibus DP V0 | 142 | C | 788.115 | 1
VAF36A-230-CE | Analizador de redes básico LCD. Trifásico y monofásico. Panel 96x96mm. | 142 | A | 76.845 | 1 | 8445275059483
6SFLOGAL1 | Software de gestión FRERLOGGER. Extensión de 1000 medidas adicionales | 143 | C | 0 | 1
6SFLOGAL2 | Software de gestión FRERLOGGER. Extensión de 2000 medidas adicionales | 143 | C | 0 | 1
6SFLOGAL5 | Software de gestión FRERLOGGER. Extensión de 500 medidas adicionales | 143 | C | 0 | 1
6SFLOGALA | Software de gestión FRERLOGGER. Extensión de módulos de notificación de alarmas e emails | 143 | C | 0 | 1
6SFLOGALF | Software de gestión FRERLOGGER. Extensión de módulos de facturación | 143 | C | 0 | 1
6SFLOGALG | Software de gestión FRERLOGGER. Extensión de módulo de gráficos | 143 | C | 0 | 1
6SFLOGALO | Software de gestión FRERLOGGER. Extensión de servidor de OPC | 143 | C | 0 | 1
6SFLOGBSV | Software de gestión FRERLOGGER. Versión básica hasta 250 medidas | 143 | C | 0 | 1
AC-RS485-RS232-01 | Convertidor carril DIN RS232/RS485. Conexiones: DB9 (RS232) y cable (RS485) | 143 | B | 48 | 1 | 8445275060083
AC-RS485-RS232-ISO | Convertidor carril DIN RS232/RS485 con entradas aisladas. Conexiones: DB9 (RS232) y cable (RS485) | 143 | B | 52.94 | 1 | 8445275060090
AC-S2E-01 | Convertidor RS485/Ethernet configuración Web. Conexión Ethernet: RJ45, protocolo Teinet Y TCP. | 143 | B | 202.7 | 1 | 8445275060106
M52U02PROG2IS | Módulo ampliación M52U0. 2 Analogicas (±24mA). 115/230V CA | 143 | C | 543.091 | 1 | 8445275107641
M52U02PROG2ISU | Módulo ampliación M52U0. 2 Analogicas (±24mA) + 2 Alarma. 115/230V CA | 143 | C | 666.209 | 1 | 8445275107658
M52U02PROG2VS | Módulo ampliación M52U0. 2 Analogicas (±12V). 115/230V CA | 143 | C | 543.091 | 1 | 8445275107702
M52U02PROG2VSU | Módulo ampliación M52U0. 2 Analogicas (±12V) + 2 Alarma. 115/230V CA | 143 | C | 666.209 | 1 | 8445275107719
M52U04PROG2IS | Módulo ampliación M52U0. 4 Analogicas (±24mA). 115/230V CA | 143 | C | 772.894 | 1 | 8445275107764
M52U04PROG2ISU | Módulo ampliación M52U0. 4 Analogicas (±24mA) + 2 Alarma. 115/230V CA | 143 | C | 896.012 | 1 | 8445275107771
M52U04PROG2VS | Módulo ampliación M52U0. 4 Analogicas (±12V). 115/230V CA | 143 | C | 772.894 | 1 | 8445275107825
M52U04PROG2VSU | Módulo ampliación M52U0. 4 Analogicas (±12V) + 2 Alarma. 115/230V CA | 143 | C | 896.012 | 1 | 8445275107832
MCILAN485G32H | Convertidor para red NRZ asíncrona RS232/Ethernet para Q96P3H, Q72P3H, Q52P3H, MCU | 143 | C | 852.777 | 1
MCIPRO485 | Convertidor para red NRZ asíncrona RS232/485 para Q96P3H, Q72P3H, Q52P3H, MCU | 143 | C | 0 | 1 | 8445275060137
S96EVX690X4C | Módulo que permite emplear los analizadores en redes con tensión de hasta 690VAC.Tensión entrada 440 | 143 | B | 78.358 | 1 | 8445275067723
EM2M1PC100AMID | Contador de energía monofásico. 100A. Clase B MID. 2 salidas pulso + RS485 | 144 | B | 119.797 | 1 | 8445275107894
SGM120M | Contador de energía modular 1P+N 45A. Imp & Exp. kWh y kVArh. RS485 + 2 SP | 144 | A | 87.476 | 1 | 8445275067105
SGM120P | Contador de energía modular 1P+N 45A. Imp & Exp. kWh y kVArh. 2 SP | 144 | A | 57.631 | 1 | 8445275094033
SGM230M | Contador de energía modular 1P+N 100A. Imp & Exp. kWh y kVArh. RS485 + 2 SP | 144 | A | 96.188 | 1 | 8445275094040
SGM630M | Contador de energía modular 1P+N, 3P y 3P+N 100A. Imp & Exp. kWh y kVArh. RS485 + 2 SP | 144 | A | 243.198 | 1 | 8445275094798
SGM630MCT | Contador de energía modular 1P+N, 3P y 3P+N TIs. Imp & Exp. kWh y kVArh. RS485 + 2 SP | 144 | A | 243.082 | 1 | 8445275094804
D48EA4PROG05S | Amperimetro digital 48x48mm programable A+V (T.I./5A) (0-600V). 230VCA aux | 145 | B | 92.602 | 1 | 8445275117213
D52EA3PROG05S | Amperimetro digital 3 modulos Din programable A+V (T.I./5A) (0-600V). 230VCA aux | 145 | B | 92.602 | 1 | 8445275060304
D76EA4PROG05S | Amperimetro digital 36x72mm programable A+V (T.I./5A) (0-600V). 230VCA aux | 145 | B | 97.771 | 1 | 8445275117237
D96EA5PROG05S | Amperimetro digital 96x96mm programable A+V (T.I./5A) (0-600V). 230VCA aux | 145 | C | 101.531 | 1
D98EA5PROG05S | Amperimetro digital 48x96mm programable A+V (T.I./5A) (0-600V). 230VCA aux | 145 | B | 92.602 | 1 | 8445275098093
MA12-CU | Amperimetro digital LED. Monofásico T.I./5~4000A. 230VAC. 48x96mm | 145 | B | 30.37 | 1 | 8445275064876
MA201-CU | Amperimetro digital LCD con barra gráfica. Monofásico T.I./5A. 230VAC. 72x72mm | 145 | B | 55.183 | 1 | 8445275064890
MA2301-CU | Amperimetro digital LCD con barra gráfica. Trifásico con conmutador T.I./5A. 230VAC. 72x72mm | 145 | B | 55.183 | 1 | 8445275064913
MA501-CU | Amperimetro digital LCD con barra gráfica. Monofásico T.I./5A. 230VAC. 48x48mm | 145 | A | 49.944 | 1 | 8445275064951
MV15-CU | Voltimetro digital LED. Monofásico 50~480VAC. 230VAC. 48x96mm | 145 | B | 28.203 | 1 | 8445275065002
MV207-CU | Voltimetro digital LCD con barra gráfica. Monofásico 50~480VAC. 230VAC. 72x72mm | 145 | C | 55.773 | 1 | 8445275065026
MV2307-CU | Voltimetro digital LCD con barra gráfica. Trifásico con conmutador 50~480VAC. 230VAC. 72x72mm | 145 | B | 55.773 | 1 | 8445275065033
MV507-CU | Voltimetro digital LCD con barra gráfica. Monofásico 50~480VAC. 230VAC. 48x48mm | 145 | B | 53.213 | 1 | 8445275065040
F48EAX010DSD | Amperimetro analogico CA. Conexión directa 0-10A con escala incluida. 48x48mm. Clase 1,5. | 146 | C | 34.607 | 1
F48EAX015DSD | Amperimetro analogico CA. Conexión directa 0-15A con escala incluida. 48x48mm. Clase 1,5. | 146 | C | 34.607 | 1
F48EAX020DSD | Amperimetro analogico CA. Conexión directa 0-20A con escala incluida. 48x48mm. Clase 1,5. | 146 | C | 34.607 | 1
F48EAX025DSD | Amperimetro analogico CA. Conexión directa 0-25A con escala incluida. 48x48mm. Clase 1,5. | 146 | C | 34.607 | 1
F48EAX030DSD | Amperimetro analogico CA. Conexión directa 0-30A con escala incluida. 48x48mm. Clase 1,5. | 146 | C | 34.607 | 1
F48EAXNSCD01 | Amperimetro analogico CA. Transformador intensidad. 1A 48x48 mm. Clase 1,5. 45~65Hz. Sin escala | 146 | C | 28.601 | 1 | 8445275060489
F48EAXNSCD05 | Amperimetro analogico CA. Transformador intensidad. 5A 48x48 mm. Clase 1,5. 45~65Hz. Sin escala | 146 | C | 28.601 | 1 | 8445275060496
F48EVX050XSD | Voltimetro analogico CA. Conexión directa 0-50V con escala incluida. 48x48mm. Clase 1,5 | 146 | C | 37.265 | 1
F48EVX100XSD | Voltimetro analogico CA. Conexión directa 0-100V con escala incluida. 48x48mm. Clase 1,5 | 146 | C | 37.265 | 1
F48EVX250XSD | Voltimetro analogico CA. Conexión directa 0-250V con escala incluida. 48x48mm. Clase 1,5 | 146 | C | 37.265 | 1
F48EVX500XSD | Voltimetro analogico CA. Conexión directa 0-500V con escala incluida. 48x48mm. Clase 1,5 | 146 | C | 40.9 | 1 | 8445275120206
F48EVX600XSD | Voltimetro analogico CA. Conexión directa 0-600V con escala incluida. 48x48mm. Clase 1,5 | 146 | C | 37.265 | 1
F48FPX455XSQ | Frecuencimetro analogico CA. Conexión directa 45-55Hz con escala incluida. 48x48mm. Clase 0,5 | 146 | C | 139.943 | 1
F72EAX010DSD | Amperimetro analogico CA. Conexión directa 0-10A con escala incluida. 72x72mm. Clase 1,5. | 146 | B | 26.171 | 1 | 8445275117244
F72EAX015DSD | Amperimetro analogico CA. Conexión directa 0-15A con escala incluida. 72x72mm. Clase 1,5. | 146 | B | 26.171 | 1 | 8445275117251
F72EAX020DSD | Amperimetro analogico CA. Conexión directa 0-20A con escala incluida. 72x72mm. Clase 1,5. | 146 | C | 35.583 | 1
F72EAX025DSD | Amperimetro analogico CA. Conexión directa 0-25A con escala incluida. 72x72mm. Clase 1,5. | 146 | B | 26.171 | 1 | 8445275117268
F72EAX030DSD | Amperimetro analogico CA. Conexión directa 0-30A con escala incluida. 72x72mm. Clase 1,5. | 146 | C | 35.583 | 1
F72EAX040DSD | Amperimetro analogico CA. Conexión directa 0-40A con escala incluida. 72x72mm. Clase 1,5. | 146 | B | 26.171 | 1 | 8445275117275
F72EAX050DSD | Amperimetro analogico CA. Conexión directa 0-50A con escala incluida. 72x72mm. Clase 1,5. | 146 | B | 35.583 | 1 | 8445275117282
F72EAX060DSD | Amperimetro analogico CA. Conexión directa 0-60A con escala incluida. 72x72mm. Clase 1,5. | 146 | C | 26.171 | 1 | 8445275120213
F72EAX080DSD | Amperimetro analogico CA. Conexión directa 0-80A con escala incluida. 72x72mm. Clase 1,5. | 146 | B | 35.583 | 1 | 8445275117299
F72EAX100DSD | Amperimetro analogico CA. Conexión directa 0-100A con escala incluida. 72x72mm. Clase 1,5. | 146 | B | 35.583 | 1 | 8445275117305
F72EAXNSCD01 | Amperimetro analogico CA. Transformador intensidad. 72x72 mm. 1A Clase 1,5. Sin escala | 146 | C | 28.601 | 1 | 8445275062254
F72EAXNSCD05 | Amperimetro analogico CA. Transformador intensidad. 72x72 mm. 5A Clase 1,5. Sin escala | 146 | B | 22.432 | 1 | 8445275062261
F72EVX050XSD | Voltimetro analogico CA. Conexión directa 0-50V con escala incluida. 72x72mm. Clase 1,5 | 146 | C | 37.265 | 1
F72EVX100XSD | Voltimetro analogico CA. Conexión directa 0-100V con escala incluida. 72x72mm. Clase 1,5 | 146 | B | 37.265 | 1
F72EVX250XSD | Voltimetro analogico CA. Conexión directa 0-250V con escala incluida. 72x72mm. Clase 1,5 | 146 | B | 40.9 | 1
F72EVX500XSD | Voltimetro analogico CA. Conexión directa 0-500V con escala incluida. 72x72mm. Clase 1,5 | 146 | C | 26.171 | 1 | 8445275115950
F72EVX600XSD | Voltimetro analogico CA. Conexión directa 0-600V con escala incluida. 72x72mm. Clase 1,5 | 146 | C | 40.9 | 1
F72FPX455XSQ | Frecuencimetro analogico CA. Conexión directa 45-55Hz con escala incluida. 72x72mm. Clase 0,5 | 146 | A | 62.062 | 1 | 8445275117312
F96EAX010DSD | Amperimetro analogico CA. Conexión directa 0-10A con escala incluida. 96x96mm. Clase 1,5. | 146 | C | 35.583 | 1 | 8445275117329
F96EAX015DSD | Amperimetro analogico CA. Conexión directa 0-15A con escala incluida. 96x96mm. Clase 1,5. | 146 | B | 29.536 | 1
F96EAX020DSD | Amperimetro corriente alterna. Conexión directa. 20A. 96x96 mm. Clase 1,5. 45~65Hz. Sin escala | 146 | C | 35.583 | 1
F96EAX025DSD | Amperimetro analogico CA. Conexión directa 0-25A con escala incluida. 96x96mm. Clase 1,5. | 146 | C | 29.536 | 1 | 8445275063725
F96EAX030DSD | Amperimetro analogico CA. Conexión directa 0-30A con escala incluida. 96x96mm. Clase 1,5. | 146 | C | 35.583 | 1
F96EAX040DSD | Amperimetro analogico CA. Conexión directa 0-40A con escala incluida. 96x96mm. Clase 1,5. | 146 | B | 35.583 | 1
F96EAX050DSD | Amperimetro analogico CA. Conexión directa 0-50A con escala incluida. 96x96mm. Clase 1,5. | 146 | C | 35.583 | 1 | 8445275117336
F96EAX060DSD | Amperimetro analogico CA. Conexión directa 0-60A con escala incluida. 96x96mm. Clase 1,5. | 146 | B | 35.583 | 1 | 8445275117343
F96EAX080DSD | Amperimetro analogico CA. Conexión directa 0-80A con escala incluida. 96x96mm. Clase 1,5. | 146 | B | 35.583 | 1
F96EAX100DSD | Amperimetro analogico CA. Conexión directa 0-100A con escala incluida. 96x96mm. Clase 1,5. | 146 | C | 35.583 | 1
F96EAXNSCD01 | Amperimetro analogico CA. Transformador intensidad. 96x96 mm. 1A Clase 1,5. Sin escala | 146 | B | 28.601 | 1 | 8445275063824
F96EAXNSCD05 | Amperimetro analogico CA. Transformador intensidad. 96x96 mm. 5A Clase 1,5. Sin escala | 146 | B | 24.302 | 1 | 8445275063831
F96FPX455XSQ | Frecuencimetro analogico CA. Conexión directa 45-55Hz con escala incluida. 96x96mm. Clase 0,5 | 146 | B | 114.387 | 1 | 8445275117350
F48MAX001XSD | Amperimetro analogico CC. Conexión directa 0-1A con escala incluida. 48x48mm. Clase 1,5. | 147 | C | 62.636 | 1
F48MAX006XSD | Amperimetro analogico CC. Conexión directa 0-6A con escala incluida. 48x48mm. Clase 1,5. | 147 | C | 62.636 | 1
F48MAX010XSD | Amperimetro analogico CC. Conexión directa 0-10A con escala incluida. 48x48mm. Clase 1,5. | 147 | B | 62.636 | 1 | 8445275117367
F48MAX015XSD | Amperimetro analogico CC. Conexión directa 0-15A con escala incluida. 48x48mm. Clase 1,5. | 147 | B | 62.636 | 1
F48MAX030XSD | Amperimetro analogico CC. Conexión directa 0-30A con escala incluida. 48x48mm. Clase 1,5. | 147 | C | 62.636 | 1
F48MAXNSCX60 | Amperimetro analogico CC. Conexión por shunt 60mV. Indicar valor escala. 48x48mm. Clase 1,5. | 147 | C | 54.191 | 1
F48MVX001XSD | Voltimetro analogico CC. Conexión directa 0-1V con escala incluida. 48x48mm. Clase 1,5 | 147 | C | 62.636 | 1
F48MVX025XSD | Voltimetro analogico CC. Conexión directa 0-25V con escala incluida. 48x48mm. Clase 1,5 | 147 | C | 62.636 | 1
F48MVX150XSD | Voltimetro analogico CC. Conexión directa 0-150V con escala incluida. 48x48mm. Clase 1,5 | 147 | B | 62.636 | 1
F48MVX300XSD | Voltimetro analogico CC. Conexión directa 0-300V con escala incluida. 48x48mm. Clase 1,5 | 147 | C | 62.636 | 1 | 8445275117374
F48MVX600XSD | Voltimetro analogico CC. Conexión directa 0-600V con escala incluida. 48x48mm. Clase 1,5 | 147 | B | 62.636 | 1 | 8445275061035
F72MAX001XSD | Amperimetro analogico CC. Conexión directa 0-1A con escala incluida. 72x72mm. Clase 1,5. | 147 | C | 62.636 | 1
F72MAX006XSD | Amperimetro analogico CC. Conexión directa 0-6A con escala incluida. 72x72mm. Clase 1,5. | 147 | C | 62.636 | 1
F72MAX010XSD | Amperimetro analogico CC. Conexión directa 0-10A con escala incluida. 72x72mm. Clase 1,5. | 147 | C | 62.636 | 1
F72MAX015XSD | Amperimetro analogico CC. Conexión directa 0-15A con escala incluida. 72x72mm. Clase 1,5. | 147 | B | 62.636 | 1
F72MAX030XSD | Amperimetro analogico CC. Conexión directa 0-30A con escala incluida. 72x72mm. Clase 1,5. | 147 | B | 62.636 | 1 | 8445275117381
F72MAX060XSD | Amperimetro analogico CC. Conexión directa 0-60A con escala incluida. 72x72mm. Clase 1,5. | 147 | B | 62.636 | 1 | 8445275119880
F72MAX100XSD | Amperimetro analogico CC. Conexión directa 0-100A con escala incluida. 72x72mm. Clase 1,5. | 147 | C | 62.636 | 1
F72MAXNSCX60 | Amperimetro analogico CC. Conexión por shunt 60mV. Indicar valor escala. 72x72mm. Clase 1,5. | 147 | C | 54.191 | 1
F72MVX001XSD | Voltimetro analogico CC. Conexión directa 0-1V con escala incluida. 72x72mm. Clase 1,5 | 147 | B | 62.636 | 1
F72MVX025XSD | Voltimetro analogico CC. Conexión directa 0-25V con escala incluida. 72x72mm. Clase 1,5 | 147 | C | 62.636 | 1 | 8445275117398
F72MVX150XSD | Voltimetro analogico CC. Conexión directa 0-150V con escala incluida. 72x72mm. Clase 1,5 | 147 | B | 62.636 | 1 | 8445275062766
F72MVX300XSD | Voltimetro analogico CC. Conexión directa 0-300V con escala incluida. 72x72mm. Clase 1,5 | 147 | C | 62.636 | 1 | 8445275117404
F72MVX600XSD | Voltimetro analogico CC. Conexión directa 0-600V con escala incluida. 72x72mm. Clase 1,5 | 147 | C | 62.636 | 1 | 8445275062872
F96MAX001XSD | Amperimetro analogico CC. Conexión directa 0-1A con escala incluida. 96x96mm. Clase 1,5. | 147 | C | 62.636 | 1
F96MAX006XSD | Amperimetro analogico CC. Conexión directa 0-6A con escala incluida. 96x96mm. Clase 1,5. | 147 | C | 62.636 | 1
F96MAX010XSD | Amperimetro analogico CC. Conexión directa 0-10A con escala incluida. 96x96mm. Clase 1,5. | 147 | C | 62.636 | 1
F96MAX015XSD | Amperimetro analogico CC. Conexión directa 0-15A con escala incluida. 96x96mm. Clase 1,5. | 147 | C | 62.636 | 1
F96MAX030XSD | Amperimetro analogico CC. Conexión directa 0-30A con escala incluida. 96x96mm. Clase 1,5. | 147 | C | 62.636 | 1
F96MAX060XSD | Amperimetro analogico CC. Conexión directa 0-60A con escala incluida. 96x96mm. Clase 1,5. | 147 | C | 62.636 | 1
F96MAX100XSD | Amperimetro analogico CC. Conexión directa 0-100A con escala incluida. 96x96mm. Clase 1,5. | 147 | C | 62.636 | 1
F96MAXNSCX60 | Amperimetro analogico CC. Conexión por shunt 60mV. Indicar valor escala. 96x96mm. Clase 1,5. | 147 | C | 54.191 | 1
F96MVX001XSD | Voltimetro analogico CC. Conexión directa 0-1V con escala incluida. 96x96mm. Clase 1,5 | 147 | C | 62.636 | 1
F96MVX025XSD | Voltimetro analogico CC. Conexión directa 0-25V con escala incluida. 96x96mm. Clase 1,5 | 147 | C | 62.636 | 1
F96MVX150XSD | Voltimetro analogico CC. Conexión directa 0-150V con escala incluida. 96x96mm. Clase 1,5 | 147 | B | 62.636 | 1
F96MVX300XSD | Voltimetro analogico CC. Conexión directa 0-300V con escala incluida. 96x96mm. Clase 1,5 | 147 | C | 62.636 | 1
F96MVX600XSD | Voltimetro analogico CC. Conexión directa 0-600V con escala incluida. 96x96mm. Clase 1,5 | 147 | C | 62.636 | 1
L48EA | CONMUTADOR DE AMPERIMETRO EMPOTRABLE 48X48mm Unipolar para 3 T.I. | 147 | C | 44.56 | 1 | 8445275064807
L48ET3 | CONMUTADOR VOLTIMETRO 48X48mm Fase-Fase/Fase - Neutro | 147 | A | 50.13 | 1 | 8445275064814
L48EV3 | CONMUTADOR VOLTIMETRO 48X48mm Fase-Fase | 147 | C | 50.714 | 1 | 8445275064821
TAC032050X05 | TRANSFORMADOR DE INTENSIDAD NUCLEO CERRADO 50/5A 32X10 | 148 | B | 28.399 | 1 | 8445275068782
TAC032080X05 | TRANSFORMADOR DE INTENSIDAD NUCLEO CERRADO 80/5A 32X10 | 148 | A | 18.817 | 1 | 8445275068843
TAC032100X05 | TRANSFORMADOR DE INTENSIDAD NUCLEO CERRADO 100/5A 32X10 | 148 | A | 18.817 | 1 | 8445275068867
TAC032150X05 | TRANSFORMADOR DE INTENSIDAD NUCLEO CERRADO 150/5A 32X10 | 148 | A | 18.817 | 1 | 8445275068904
TAC032200X05 | TRANSFORMADOR DE INTENSIDAD NUCLEO CERRADO 200/5A 32X10 | 148 | A | 22.811 | 1 | 8445275068928
TAC032250X05 | TRANSFORMADOR DE INTENSIDAD NUCLEO CERRADO 250/5A 32X10 | 148 | B | 22.811 | 1 | 8445275068959
TAC032300X05 | TRANSFORMADOR DE INTENSIDAD NUCLEO CERRADO 300/5A 32X10 | 148 | A | 24.6 | 1 | 8445275068973
TAC032400X05 | TRANSFORMADOR DE INTENSIDAD NUCLEO CERRADO 400/5A 32X10 | 148 | B | 29.963 | 1 | 8445275068997
TAC032600X05 | TRANSFORMADOR DE INTENSIDAD NUCLEO CERRADO 600/5A 32X10 | 148 | A | 30.862 | 1 | 8445275069031
TAC0401K0X05 | TRANSFORMADOR DE INTENSIDAD NUCLEO CERRADO 1000/5A 40X10 | 148 | C | 53.467 | 1 | 8445275069116
TAC040200X05 | TRANSFORMADOR DE INTENSIDAD NUCLEO CERRADO 200/5A 40X10 | 148 | C | 25.495 | 1 | 8445275069130
TAC040250X05 | TRANSFORMADOR DE INTENSIDAD NUCLEO CERRADO 250/5A 40X10 | 148 | B | 25.495 | 1 | 8445275069154
TAC040400X05 | TRANSFORMADOR DE INTENSIDAD NUCLEO CERRADO 400/5A 40X10 | 148 | B | 33.546 | 1 | 8445275069192
TAC040600X05 | TRANSFORMADOR DE INTENSIDAD NUCLEO CERRADO 600/5A 40X10 | 148 | A | 33.546 | 1 | 8445275069239
TAC040800X05 | TRANSFORMADOR DE INTENSIDAD NUCLEO CERRADO 800/5A 40X10 | 148 | A | 49.076 | 1 | 8445275069253
TAC0511K0X05 | TRANSFORMADOR DE INTENSIDAD NUCLEO CERRADO 1000/5A 51X18 | 148 | C | 50.542 | 1 | 8445275069277
TAC0511K2X05 | TRANSFORMADOR DE INTENSIDAD NUCLEO CERRADO 1200/5A 51X18 | 148 | B | 50.542 | 1 | 8445275069284
TAC0511K5X05 | TRANSFORMADOR DE INTENSIDAD NUCLEO CERRADO 1500/5A 51X18 | 148 | B | 79.343 | 1 | 8445275069291
TAC051600X05 | TRANSFORMADOR DE INTENSIDAD NUCLEO CERRADO 600/5A 51X18 | 148 | C | 37.795 | 1 | 8445275069352
TAC051800X05 | TRANSFORMADOR DE INTENSIDAD NUCLEO CERRADO 800/5A 51X18 | 148 | C | 37.795 | 1 | 8445275069369
TAC0531K0X05 | TRANSFORMADOR DE INTENSIDAD NUCLEO CERRADO 1000/5A 51X32 - 41X41 | 148 | B | 72.563 | 1 | 8445275069376
TAC0531K2X05 | TRANSFORMADOR DE INTENSIDAD NUCLEO CERRADO 1200/5A 51X32 - 41X41 | 148 | B | 72.563 | 1 | 8445275069383
TAC0531K5X05 | TRANSFORMADOR DE INTENSIDAD NUCLEO CERRADO 1500/5A 51X32 - 41X41 | 148 | C | 78.384 | 1 | 8445275069390
TAC0532K0X05 | TRANSFORMADOR DE INTENSIDAD NUCLEO CERRADO 2000/5A 51X32 - 41X41 | 148 | B | 78.384 | 1 | 8445275069420
TAC053600X05 | TRANSFORMADOR DE INTENSIDAD NUCLEO CERRADO 600/5A 51X32 - 41X41 | 148 | C | 69.652 | 1 | 8445275069468
TAC053800X05 | TRANSFORMADOR DE INTENSIDAD NUCLEO CERRADO 800/5A 51X32 - 41X41 | 148 | B | 69.652 | 1 | 8445275069475
TAT022040X05 | TRANSFORMADOR DE INTENSIDAD NUCLEO CERRADO 40/5A Ø22 | 148 | A | 17.891 | 1 | 8445275069598
TAT022050X05 | TRANSFORMADOR DE INTENSIDAD NUCLEO CERRADO 50/5A Ø22 | 148 | B | 19.752 | 1 | 8445275069611
TAT022060X05 | TRANSFORMADOR DE INTENSIDAD NUCLEO CERRADO 60/5A Ø22 | 148 | B | 21.064 | 1 | 8445275069635
TAT022080X05 | TRANSFORMADOR DE INTENSIDAD NUCLEO CERRADO 80/5A Ø22 | 148 | A | 17.891 | 1 | 8445275069659
TAT022100X05 | TRANSFORMADOR DE INTENSIDAD NUCLEO CERRADO 100/5A Ø22 | 148 | A | 18.803 | 1 | 8445275069673
TAT022150X05 | TRANSFORMADOR DE INTENSIDAD NUCLEO CERRADO 150/5A Ø22 | 148 | B | 24.21 | 1 | 8445275069710
TAT022200X05 | TRANSFORMADOR DE INTENSIDAD NUCLEO CERRADO 200/5A Ø22 | 148 | B | 25.573 | 1 | 8445275069734
TAT022250X05 | TRANSFORMADOR DE INTENSIDAD NUCLEO CERRADO 250/5A Ø22 | 148 | B | 26.162 | 1 | 8445275069758
TAT022300X05 | TRANSFORMADOR DE INTENSIDAD NUCLEO CERRADO 300/5A Ø22 | 148 | B | 30.469 | 1 | 8445275069772
TAT022400X05 | TRANSFORMADOR DE INTENSIDAD NUCLEO CERRADO 400/5A Ø22 | 148 | B | 30.469 | 1 | 8445275069796
TAT0631K0X05 | TRANSFORMADOR DE INTENSIDAD NUCLEO CERRADO 1000/5A 63X30 | 149 | B | 78.384 | 1 | 8445275069871
TAT0631K2X05 | TRANSFORMADOR DE INTENSIDAD NUCLEO CERRADO 1200/5A 63X30 | 149 | C | 81.277 | 1 | 8445275069888
TAT0631K5X05 | TRANSFORMADOR DE INTENSIDAD NUCLEO CERRADO 1500/5A 63X30 | 149 | C | 84.154 | 1 | 8445275069895
TAT0632K0X05 | TRANSFORMADOR DE INTENSIDAD NUCLEO CERRADO 2000/5A 63X30 | 149 | C | 84.154 | 1 | 8445275069918
TAT063600X05 | TRANSFORMADOR DE INTENSIDAD NUCLEO CERRADO 600/5A 63X30 | 149 | C | 75.439 | 1 | 8445275069949
TAT063800X05 | TRANSFORMADOR DE INTENSIDAD NUCLEO CERRADO 800/5A 63X30 | 149 | C | 78.384 | 1 | 8445275069956
TAT0641K0X05 | Transformador intensidad NUCLEO CERRADO 1000/5A Interior 54x54mm | 149 | C | 90.346 | 1 | 8445275069963
TAT0641K2X05 | Transformador intensidad NUCLEO CERRADO 1200/5A Interior 54x54mm | 149 | C | 96.705 | 1 | 8445275069970
TAT0641K5X05 | Transformador intensidad NUCLEO CERRADO 1500/5A Interior 54x54mm | 149 | C | 96.705 | 1 | 8445275069987
TAT0642K0X05 | Transformador intensidad NUCLEO CERRADO 2000/5A Interior 54x54mm | 149 | C | 123.271 | 1 | 8445275070006
TAT0642K5X05 | Transformador intensidad NUCLEO CERRADO 2500/5A Interior 54x54mm | 149 | C | 123.271 | 1 | 8445275070013
TAT064800X05 | Transformador intensidad NUCLEO CERRADO 800/5A Interior 54x54mm | 149 | C | 90.346 | 1 | 8445275070068
TAT0791K0X05 | Transformador intensidad NUCLEO CERRADO 1000/5A Interior Ø80mm | 149 | C | 127.342 | 1 | 8445275070075
TAT0791K2X05 | Transformador intensidad NUCLEO CERRADO 1200/5A Interior Ø80mm | 149 | C | 127.342 | 1 | 8445275070082
TAT0791K5X05 | Transformador intensidad NUCLEO CERRADO 1500/5A Interior Ø80mm | 149 | C | 127.342 | 1 | 8445275070099
TAT0792K0X05 | Transformador intensidad NUCLEO CERRADO 2000/5A Interior Ø80mm | 149 | C | 138.177 | 1 | 8445275070112
TAT0792K5X05 | Transformador intensidad NUCLEO CERRADO 2500/5A Interior Ø80mm | 149 | C | 138.177 | 1 | 8445275070129
TAT079800X05 | Transformador intensidad NUCLEO CERRADO 800/5A Interior Ø80mm | 149 | C | 116.911 | 1 | 8445275070174
TAT0841K0X05 | Transformador intensidad NUCLEO CERRADO 1000/5A 62x34mm. - 84x34mm. | 149 | C | 106.85 | 1 | 8445275070181
TAT0841K2X05 | Transformador intensidad NUCLEO CERRADO 1200/5A 62x34mm. - 84x34mm. | 149 | C | 111.729 | 1 | 8445275070198
TAT0841K5X05 | Transformador intensidad NUCLEO CERRADO 1500/5A 62x34mm. - 84x34mm. | 149 | C | 73.353 | 1 | 8445275070204
TAT0842K0X05 | Transformador intensidad NUCLEO CERRADO 2000/5A 62x34mm. - 84x34mm. | 149 | C | 85.474 | 1 | 8445275070235
TAT0842K5X05 | Transformador intensidad NUCLEO CERRADO 2500/5A 62x34mm. - 84x34mm. | 149 | C | 92.049 | 1 | 8445275070242
TAT084800X05 | Transformador intensidad NUCLEO CERRADO 800/5A 62x34mm. - 84x34mm. | 149 | C | 106.85 | 1 | 8445275070297
TAT0851K0X05 | Transformador intensidad NUCLEO CERRADO 1000/5A 85x54mm. | 149 | C | 114.808 | 1 | 8445275070303
TAT0851K2X05 | Transformador intensidad NUCLEO CERRADO 1200/5A 85x54mm. | 149 | C | 120.966 | 1 | 8445275070327
TAT0851K5X05 | Transformador intensidad NUCLEO CERRADO 1500/5A 85x54mm. | 149 | C | 120.966 | 1 | 8445275070341
TAT0852K0X05 | Transformador intensidad NUCLEO CERRADO 2000/5A 54x85mm. | 149 | C | 144.553 | 1 | 8445275070365
TAT0852K5X05 | Transformador intensidad NUCLEO CERRADO 2500/5A 54x85mm. | 149 | C | 144.553 | 1 | 8445275070389
TAT085800X05 | Transformador intensidad NUCLEO CERRADO 800/5A 54x85mm. | 149 | C | 114.808 | 1 | 8445275070402
TAT0851K0X05V | Transformador intensidad NUCLEO CERRADO 1000/5A 85x54mm. | 150 | C | 114.808 | 1 | 8445275070310
TAT0851K2X05V | Transformador intensidad NUCLEO CERRADO 1200/5A 85x54mm. | 150 | C | 120.966 | 1 | 8445275070334
TAT0851K5X05V | Transformador intensidad NUCLEO CERRADO 1500/5A 85x54mm. | 150 | C | 120.966 | 1 | 8445275070358
TAT0852K0X05V | Transformador intensidad NUCLEO CERRADO 2000/5A 54x85mm. | 150 | C | 144.553 | 1 | 8445275070372
TAT0852K5X05V | Transformador intensidad NUCLEO CERRADO 2500/5A 54x85mm. | 150 | C | 144.553 | 1 | 8445275070396
TAT085800X05V | Transformador intensidad NUCLEO CERRADO 800/5A 54x85mm. | 150 | C | 114.808 | 1 | 8445275070419
TAT1261K0X05 | TRANSFORMADOR DE INTENSIDAD NUCLEO CERRADO 1000/5A 105X38 - 127X38 | 150 | C | 135.855 | 1 | 8445275070440
TAT1261K2X05 | TRANSFORMADOR DE INTENSIDAD NUCLEO CERRADO 1200/5A 105X38 - 127X38 | 150 | C | 142.029 | 1 | 8445275070457
TAT1261K5X05 | TRANSFORMADOR DE INTENSIDAD NUCLEO CERRADO 1500/5A 105X38 - 127X38 | 150 | C | 142.029 | 1 | 8445275070464
TAT1262K0X05 | TRANSFORMADOR DE INTENSIDAD NUCLEO CERRADO 2000/5A 105X38 - 127X38 | 150 | C | 152.595 | 1 | 8445275070471
TAT1262K5X05 | TRANSFORMADOR DE INTENSIDAD NUCLEO CERRADO 2500/5A 105X38 - 127X38 | 150 | C | 164.17 | 1 | 8445275070488
TAT1263K0X05 | TRANSFORMADOR DE INTENSIDAD NUCLEO CERRADO 3000/5A 105X38 - 127X38 | 150 | C | 175.139 | 1 | 8445275070495
TAT126400X05 | TRANSFORMADOR DE INTENSIDAD NUCLEO CERRADO 400/5A 105X38 - 127X38 | 150 | C | 121.908 | 1 | 8445275070501
TAT1264K0X05 | TRANSFORMADOR DE INTENSIDAD NUCLEO CERRADO 4000/5A 105X38 - 127X38 | 150 | C | 186.698 | 1 | 8445275070518
TAT126500X05 | TRANSFORMADOR DE INTENSIDAD NUCLEO CERRADO 500/5A 105X38 - 127X38 | 150 | C | 121.908 | 1 | 8445275070525
TAT126600X05 | TRANSFORMADOR DE INTENSIDAD NUCLEO CERRADO 600/5A 105X38 - 127X38 | 150 | C | 127.695 | 1 | 8445275070532
TAT126800X05 | TRANSFORMADOR DE INTENSIDAD NUCLEO CERRADO 800/5A 105X38 - 127X38 | 150 | C | 135.855 | 1 | 8445275070549
TAT1291K0X05 | TRANSFORMADOR DE INTENSIDAD NUCLEO CERRADO 1000/5A 127X105 | 150 | C | 374.135 | 1 | 8445275070556
TAT1291K2X05 | TRANSFORMADOR DE INTENSIDAD NUCLEO CERRADO 1200/5A 127X105 | 150 | B | 374.135 | 1 | 8445275070563
TAT1291K5X05 | TRANSFORMADOR DE INTENSIDAD NUCLEO CERRADO 1500/5A 127X105 | 150 | C | 374.135 | 1 | 8445275070570
TAT1292K0X05 | TRANSFORMADOR DE INTENSIDAD NUCLEO CERRADO 2000/5A 127X105 | 150 | C | 426.038 | 1 | 8445275070587
TAT1292K5X05 | TRANSFORMADOR DE INTENSIDAD NUCLEO CERRADO 2500/5A 127X105 | 150 | C | 426.021 | 1 | 8445275070594
TAT1293K0X05 | TRANSFORMADOR DE INTENSIDAD NUCLEO CERRADO 3000/5A 127X105 | 150 | C | 460.023 | 1 | 8445275070600
TAT1294K0X05 | TRANSFORMADOR DE INTENSIDAD NUCLEO CERRADO 4000/5A 127X105 | 150 | C | 460.023 | 1 | 8445275070617
TAT1295K0X05 | TRANSFORMADOR DE INTENSIDAD NUCLEO CERRADO 5000/5A 127X105 | 150 | C | 532.081 | 1 | 8445275070624
TAT1296K0X05 | TRANSFORMADOR DE INTENSIDAD NUCLEO CERRADO 6000/5A 127X105 | 150 | C | 532.081 | 1 | 8445275070631
TAT22510KX05 | TRANSFORMADOR DE INTENSIDAD NUCLEO CERRADO 1200/5A 225X127 | 150 | C | 0 | 1 | 8445275070648
TAT2251K0X05 | TRANSFORMADOR DE INTENSIDAD NUCLEO CERRADO 1000/5A 225X127 | 150 | C | 547.424 | 1 | 8445275070655
TAT2251K2X05 | TRANSFORMADOR DE INTENSIDAD NUCLEO CERRADO 1200/5A 225X127 | 150 | C | 547.424 | 1 | 8445275070662
TAT2251K5X05 | TRANSFORMADOR DE INTENSIDAD NUCLEO CERRADO 1500/5A 225X127 | 150 | C | 547.424 | 1 | 8445275070679
TAT2252K0X05 | TRANSFORMADOR DE INTENSIDAD NUCLEO CERRADO 2000/5A 225X127 | 150 | C | 578.061 | 1 | 8445275070686
TAT2252K5X05 | TRANSFORMADOR DE INTENSIDAD NUCLEO CERRADO 2500/5A 225X127 | 150 | C | 578.061 | 1 | 8445275070693
TAT2253K0X05 | TRANSFORMADOR DE INTENSIDAD NUCLEO CERRADO 3000/5A 225X127 | 150 | C | 608.445 | 1 | 8445275070709
TAT2254K0X05 | TRANSFORMADOR DE INTENSIDAD NUCLEO CERRADO 4000/5A 225X127 | 150 | C | 638.847 | 1 | 8445275070716
TAT2255K0X05 | TRANSFORMADOR DE INTENSIDAD NUCLEO CERRADO 5000/5A 225X127 | 150 | B | 669.012 | 1 | 8445275070723
TAT2256K0X05 | TRANSFORMADOR DE INTENSIDAD NUCLEO CERRADO 6000/5A 225X127 | 150 | C | 699.632 | 1 | 8445275070730
TAT2258K0X05 | TRANSFORMADOR DE INTENSIDAD NUCLEO CERRADO 8000/5A 225X127 | 150 | C | 760.435 | 1 | 8445275070747
XCS1-0150834 | Transformador de intensidad nucleo partido XCS1 Ø18,5mm 50/5A 0.2VA CL5 FS15 | 151 | A | 62.848 | 1 | 8445275124495
XCS1-0350835 | Transformador de intensidad nucleo partido XCS1 Ø18,5mm 100/5A 0.2VA CL3 FS15 | 151 | A | 62.88 | 1 | 8445275124525
XCS1-0850834 | Transformador de intensidad nucleo partido XCS1 Ø18,5mm 60/5A 0.2VA CL5 FS15 | 151 | A | 62.848 | 1 | 8445275124501
XCS1-0950835 | Transformador de intensidad nucleo partido XCS1 Ø18,5mm 80/5A 0.2VA CL3 FS15 | 151 | A | 62.88 | 1 | 8445275124518
XCS2-0151035 | Transformador de intensidad nucleo partido XCS2 Ø18,5mm 120/5A 0.2VA CL3 FS15 | 151 | A | 64.322 | 1 | 8445275124549
XCS2-0351035 | Transformador de intensidad nucleo partido XCS2 Ø18,5mm 100/5A 0.2VA CL3 FS20 | 151 | A | 64.322 | 1 | 8445275124532
XCS2-0551015 | Transformador de intensidad nucleo partido XCS2 Ø18,5mm 150/5A 0.2VA CL1 FS15 | 151 | A | 64.354 | 1 | 8445275124556
XCS2-0651015 | Transformador de intensidad nucleo partido XCS2 Ø18,5mm 200/5A 0.2VA CL1 FS15 | 151 | A | 64.726 | 1 | 8445275124563
XCS2-0750915 | Transformador de intensidad nucleo partido XCS2 Ø18,5mm 250/5A 1VA CL1 FS15 | 151 | A | 64.874 | 1 | 8445275124570
XCS3-0750215 | Transformador de intensidad nucleo partido XCS3 Ø32,5mm 250/5A 0.2VA CL1 FS15 | 151 | A | 64.397 | 1 | 8445275124594
XCS3-0850215 | Transformador de intensidad nucleo partido XCS3 Ø32,5mm 300/5A 0.2VA CL1 FS10 | 151 | A | 64.535 | 1 | 8445275124600
XCS3-1550235 | Transformador de intensidad nucleo partido XCS3 Ø32,5mm 200/5A 0.2VA CL3 FS15 | 151 | A | 64.057 | 1 | 8445275124587
XCS3-1750235 | Transformador de intensidad nucleo partido XCS3 Ø32,5mm 150/5A 0.2VA CL3 FS15 | 151 | B | 152.862 | 1
XCS3-1850235 | Transformador de intensidad nucleo partido XCS3 Ø32,5mm 100/5A 0.2VA CL3 FS15 | 151 | B | 152.862 | 1
XS02-335085 | Transformador de intensidad nucleo partido XS02 55x85mm 600/5A 5VA CL0.5 FS10 | 151 | A | 145.428 | 1 | 8445275124617
XS02-375105 | Transformador de intensidad nucleo partido XS02 55x85mm 800/5A 7.5VA CL0.5 FS10 | 151 | A | 145.63 | 1 | 8445275124624
XS02-395115 | Transformador de intensidad nucleo partido XS02 55x85mm 1000/5A 10VA CL0.5 FS10 | 151 | A | 145.81 | 1 | 8445275124631
XS03-395115 | Transformador de intensidad nucleo partido XS03 85x125mm 1000/5A 10VA CL0.5 FS10 | 151 | A | 217.304 | 1 | 8445275124686
XS03-405135 | Transformador de intensidad nucleo partido XS03 85x125mm 1200/5A 15VA CL0.5 FS10 | 151 | A | 217.506 | 1 | 8445275124693
XS03-425145 | Transformador de intensidad nucleo partido XS03 85x125mm 1500/5A 20VA CL0.5 FS10 | 151 | A | 217.803 | 1 | 8445275124709
XS04-445205 | Transformador de intensidad nucleo partido XS04 85x172mm 2000/5A 25VA CL0.5 FS30 | 151 | A | 378.221 | 1 | 8445275124716
XS04-465205 | Transformador de intensidad nucleo partido XS04 85x172mm 2500/5A 25VA CL 0.5 FS30 | 151 | A | 378.9 | 1 | 8445275124723
XS04-485155 | Transformador de intensidad nucleo partido XS04 85x172mm 3000/5A 30VA CL0.5 FS30 | 151 | A | 379.579 | 1 | 8445275124730
XS05-105055 | Transformador de intensidad nucleo partido XS05 43x55mm 250/5A 2.5VA CL0.5 FS15 | 151 | A | 128.475 | 1 | 8445275124648
XS05-115055 | Transformador de intensidad nucleo partido XS05 43x55mm 300/5A 2.5VA CL0.5 FS15 | 151 | A | 128.74 | 1 | 8445275124655
XS05-145085 | Transformador de intensidad nucleo partido XS05 43x55mm 400/5A 5VA CL0.5 FS10 | 151 | A | 129.26 | 1 | 8445275124662
XS05-155085 | Transformador de intensidad nucleo partido XS05 43x55mm 500/5A 5VA CL0.5 FS15 | 151 | A | 129.833 | 1 | 8445275124679
MAC017PROG42 | TRANSFORMADOR DE INTENSIDAD CON SALIDA 4-20mA MAC017 20A-120A | 152 | C | 259.916 | 1
MAC022PROG42 | TRANSFORMADOR DE INTENSIDAD CON SALIDA 4-20mA MAC022 5A-30A | 152 | C | 180.897 | 1
MAC032PROG42 | Transformador de intensidad salida 4-20mA. Primario: 50-300A. Abertura: 32x10mm | 152 | C | 180.897 | 1
MAC040PROG42 | Transformador de intensidad salida 4-20mA. Primario: 100-600A. Abertura: 40x10mm | 152 | C | 194.813 | 1
MAT061PROG42 | Transformador de intensidad salida 4-20mA. Primario: 200-1200A. Abertura: 61x31mm | 152 | C | 227.281 | 1
MAT101PROG42 | Transformador de intensidad salida 4-20mA. Primario: 400-2400A. Abertura: 100x55mm | 152 | C | 338.737 | 1
TASC102P5X05 | Transformadores de intensidad sumatorios 5+5/5A | 152 | B | 128.015 | 1 | 8445275117411
TASC103P5X05 | Transformadores de intensidad sumatorios 5+5+5/5A | 152 | C | 140.818 | 1
TASC104P5X05 | Transformadores de intensidad sumatorios 5+5+5+5/5A | 152 | C | 230.457 | 1
TASC105P5X05 | Transformadores de intensidad sumatorios 5+5+5+5+5/5A | 152 | B | 281.67 | 1 | 8445275117428
TASC106P5X05 | Transformadores de intensidad sumatorios 5+5+5+5+5+5/5A | 152 | C | 319.945 | 1
X301-185031 | Transformador de intensidad trifásico X30 14x24mm 100/5A 1.5VA CL1 FS5 | 152 | B | 73.637 | 1 | 8445275124785
X302-245032 | Transformador de intensidad trifásico X30 20x24mm 200/5A 1.5VA CL0.5 FS5 | 152 | B | 72.969 | 1 | 8445275124792
X303-315052 | Transformador de intensidad trifásico X30 31x36mm 400/5A 2.5VA CL0.5 FS5 | 152 | B | 77.074 | 1 | 8445275124808
X304-145033 | Transformador de intensidad trifásico X30 Ø37mm 60/5A 1.5VA CL3 FS5 | 152 | B | 92.309 | 1 | 8445275124778
XAC032050XMC | TRANSFORMADOR DE INTENSIDAD CON CONTACTO DE ALARMA 50A NC | 152 | C | 121.983 | 1 | 8445275070761
XAC032050XMO | TRANSFORMADOR DE INTENSIDAD CON CONTACTO DE ALARMA 50A NO | 152 | C | 121.983 | 1 | 8445275070778
XAC032100XMC | TRANSFORMADOR DE INTENSIDAD CON CONTACTO DE ALARMA 100A NC | 152 | C | 121.983 | 1 | 8445275070785
XAC032100XMO | TRANSFORMADOR DE INTENSIDAD CON CONTACTO DE ALARMA 100A NO | 152 | C | 121.983 | 1 | 8445275070792
XAC032150XMC | TRANSFORMADOR DE INTENSIDAD CON CONTACTO DE ALARMA 150A NC | 152 | C | 121.983 | 1 | 8445275070808
XAC032150XMO | TRANSFORMADOR DE INTENSIDAD CON CONTACTO DE ALARMA 150A NO | 152 | C | 121.983 | 1 | 8445275070815
XAC032250XMC | TRANSFORMADOR DE INTENSIDAD CON CONTACTO DE ALARMA 250A NC | 152 | B | 124.043 | 1 | 8445275070822
XAC032250XMO | TRANSFORMADOR DE INTENSIDAD CON CONTACTO DE ALARMA 250A NO | 152 | B | 124.043 | 1 | 8445275070839
XAC032400XMC | TRANSFORMADOR DE INTENSIDAD CON CONTACTO DE ALARMA 400A NC | 152 | C | 129.154 | 1 | 8445275070846
XAC032400XMO | TRANSFORMADOR DE INTENSIDAD CON CONTACTO DE ALARMA 400A NO | 152 | C | 129.154 | 1 | 8445275070853
XAC032600XMC | TRANSFORMADOR DE INTENSIDAD CON CONTACTO DE ALARMA 600A NC | 152 | C | 137.363 | 1 | 8445275070860
XAC032600XMO | TRANSFORMADOR DE INTENSIDAD CON CONTACTO DE ALARMA 600A NO | 152 | C | 137.363 | 1 | 8445275070877
MC2UP1PROGXXH | Convertidor universal. Clase 0.2. Tension auxiliar 80~260V AC/DC. 1 salida | 153 | C | 788.077 | 1 | 8445275071638
MC2UP2PROGXXH | Convertidor universal. Clase 0.2. Tension auxiliar 80~260V AC/DC. 2 salidas | 153 | C | 931.123 | 1 | 8445275071645
MC2UP3PROGXXH | Convertidor universal. Clase 0.2. Tension auxiliar 80~260V AC/DC. 3 salidas | 153 | C | 1122.292 | 1 | 8445275071652
MC2UP4PROGXXH | Convertidor universal. Clase 0.2. Tension auxiliar 80~260V AC/DC. 4 salidas | 153 | C | 1456.507 | 1 | 8445275071669
MCOEAQ | Convertidor básico. Entrada TI 1-5A. Salida 4-20mA. 115-230VCA aux | 153 | C | 0 | 1 | 8445275071713
MCOEVQ | Convertidor básico. Entrada 50-440VCA. Salida 4-20mA. 115-230VCA aux | 153 | C | 0 | 1 | 8445275071812
MCOUP1PROGXXH | Convertidor universal. Clase 0.5. Tension auxiliar 80~260V AC/DC. 1 salida | 153 | C | 620.749 | 1 | 8445275071850
MCOUP2PROGXXH | Convertidor universal. Clase 0.5. Tension auxiliar 80~260V AC/DC. 2 salida | 153 | C | 788.077 | 1 | 8445275071867
MCOUP3PROGXXH | Convertidor universal. Clase 0.5. Tension auxiliar 80~260V AC/DC. 3 salida | 153 | C | 954.964 | 1 | 8445275071874
MCOUP4PROGXXH | Convertidor universal. Clase 0.5. Tension auxiliar 80~260V AC/DC. 4 salida | 153 | C | 1146.133 | 1 | 8445275071881
F48HMXXXXX18 | CONTADOR HORARIO 48X48mm 10-50V DC | 158 | B | 191.93 | 1 | 8445275060656
F48HXX455X24 | Contador horario electromecánico de empotrar 48X48mm 24VAC 50Hz | 158 | C | 30.166 | 1 | 8445275060663
F48HXX455X48 | Contador horario electromecanico de empotrar 48X48 mm 48VAC | 158 | B | 30.166 | 1 | 8445275060670
F48HXX455XD2 | CONTADOR HORARIO 48X48mm 220/240V AC 50Hz | 158 | A | 22.245 | 1 | 8445275060687
AC-IOEXP-02 | Módulo de comunicación para FLEXYS | 160 | B | 66.27 | 1 | 8445275060076
IO610-4RO | Controlador logico programable PLC Modbus salida 4 Rele. Modulos de expansion | 161 | B | 119.41 | 1 | 8445275064791

## Control
MARZO DE 2026
Código | Descripción | Página | Clave | PVR | Ud.Emb. | EAN 13
900CPR-1-BL-U-CE | Control de intensidad monofasico 2NAC 3A 250VAC LCD 3 digitos retroiluminado | 156 | B | 135.546 | 1 | 8445275072093
900CPR-3-1-BL-230V | Control de intensidad mono-trifasico. Auxiliar 1NOC (3A, 230VAC) LDC 3 digitos | 156 | B | 176.437 | 1 | 8445275072109
900VPR-2-280/600-CE | Relé de control de tensión dig. 3P+N sobre/subtensión, secuencia, fallo de fase, neutro, asimetría | 156 | C | 92.25 | 1 | 8445275072116
900VPR-BL-U-CE | Relé de control de tensión digital trifásico con neutro(sobre y subtensión, secuencia, fallo de fase | 156 | B | 143.142 | 1 | 8445275072123
YX7010220 | Vigilante de tensión. 3F, 220VAC. Sobre/subtensión, fallo de fase, seq. y asimetria. 1NAC | 156 | A | 30.593 | 0 | 8445275117831
YX7010415 | Vigilante de tensión. 3F, 415VAC. Sobre/subtensión, fallo de fase, seq. y asimetria. 1NAC | 156 | B | 30.593 | 1 | 8445275099243
YX7011230 | Vigilante de tensión. F+N, 230VAC. Sobre/subtensión, fallo de fase. 1NAC | 156 | B | 30.593 | 1 | 8445275124297
YX7310415 | Relé de control de tensión. 3F, 415VAC. Sobre/subtensión, fallo de fase, seq. y asimetria. 1NAC | 156 | B | 45.092 | 1 | 8445275099250
YX7311230 | Relé de control de tensión. F+N, 230VAC. Sobre/subtensión, fallo de fase. 1NAC | 156 | B | 55.233 | 1 | 8445275124303
YX741NA | Relé de control de tensión.3F+N, 220÷440VAC. Sobre/subtensión, fallo de fase, seq. y asimetria. 1NAC | 156 | A | 56.828 | 1 | 8445275099267
600DT-CU | Temporizador modular digital multifunción. 15 funciones. De 0.1s a 10h. 1NO. 20-240VAC/DC | 157 | A | 72.079 | 1 | 8445275071997
XT246 | Temporizador en panel digital. Nº digitos 3+3. Contacto auxiliar 2NOC(5A, 230VAC) 85~270VAC 72x72mm | 157 | B | 87.321 | 1 | 8445275072161
XT546 | Temporizador en panel digital. Nº digitos 3+3. Contacto auxiliar 2NOC(5A, 230VAC) 85~270VAC 48x48mm | 157 | B | 87.321 | 1 | 8445275072208
YX5520220 | Temporizador modular Estrella-Triángulo. Tiempo: 0-30s. 2NO. 230VAC. | 157 | B | 35.236 | 1 | 8445275099274
YX631 | Temporizador multifunción (10 funciones). 12-240VAC/DC | 157 | A | 43.725 | 1 | 8445275099236
LTC9A | Contador horario o de impulso LCD: 8 dígitos, Reset, batería interna, entrada 24-260VAC/VDC o pulsos | 158 | A | 28.282 | 1 | 8445275115783
XC410-CU | Contador de impulso totalizador 9-270VAC/DC 36x72mm | 158 | B | 74.6 | 1 | 8445275072369
XTC5400-CU | Contador multifuncion 8 digitos 48x48 mm 85-275v AC/DC | 158 | B | 126.668 | 1 | 8445275072383
CH403-1 | Termostato ON-OFF, frio-calor. Sensor NTC. Salidas: relé (1NOC) + alarma (12VDC). 90-270VDC. 36x72 | 159 | B | 53.213 | 1 | 8445275072390
CH403-3 | Termostato ON-OFF, frio-calor. Sensor NTC. Salidas: relé (1NOC) + rele 1NO 5A. 90-270VDC. 36x72 | 159 | B | 59.909 | 1 | 8445275072413
PIC101N | Indicador de procesos. Sensor: termopar, RTD y analógicas. 85-270VAC/DC. 48x96mm | 159 | B | 77.475 | 1 | 8445275072505
PIC152A-VI-CE | Indicador de procesos. Sensor: termopar, RTD, analógicas. 2 alarmas.90-270VAC/DC. 48x96mm 4-20mA | 159 | B | 137.971 | 1
PIC152N-B-4 | Indicador de procesos. Sensor: termopar, RTD, analógicas. 2 alarmas. 85-270VAC. 48x96mm 0-10V | 159 | B | 175.978 | 1 | 8445275072567
PID500-U-01-CE | Controlador avanzado PID, autotune, ON-OFF. Sensor: termopar, RTD y analógicas. 2 s/relé | 159 | B | 0 | 1 | 8445275072635
PID500-U-C-1-CE | Controlador avanzado PID, autotune, ON-OFF. Sensor: termopar, RTD y analógicas. 2 s/relé, RS485. | 159 | B | 168.416 | 0
TC544C-CE | Controlador económico PID autotune + ON-OFF. Sensor: termopar y RTD.2 salida (relé y SSR). 85-270VA | 159 | B | 79.405 | 1 | 8445275108396
ACH-004 | Cable comunicación RJ25 a RJ25 para conexión de FLEXYS | 160 | B | 14.21 | 1 | 8445275073533
AC-USB-RS485-02 | Cable comunicacion USB a RS485 de cable abierto | 160 | B | 126.21 | 1 | 8445275073571
AC-USB-RS485-03 | Cable comunicación USB a RS485 conexion RJ45 | 160 | B | 126.21 | 1 | 8445275073731
DIGIX-1-1-1-230V | Mini PLC modular con HMI y RTC. Entradas: 8 PNP. Salidas: 5 relé. RS485 maestro. Expandible. 180-270 | 160 | B | 229.22 | 1 | 8445275072888
DIGIX-1-230V | Mini PLC modular con HMI. Entradas: 8 PNP. Salidas: 5 relé. RS485 esclavo. 180-270VAC/DC. 5 modulos | 160 | B | 183.33 | 1 | 8445275072895
SELPRO | Software de gestión SELPRO para entorno windows | 160 | B | 0 | 1 | 8445275101540
EXP-FLEX-2M | Modulo de expansión configurable para PLC FLEXYS | 161 | C | 56.79 | 1 | 8445275072901
FL-RL-LG-KIT | Controlador base FLEXI. CPU+RELOJ+HMI. 4 entradas PNP. 24V CC | 161 | B | 396.54 | 1 | 8445275101557
FL-SC-AI03-U-AO02-U | Tarjeta para slot FLEXY. Modulo de 3 Entradas 0-10V/0-20mA 2 salidas 0-10V/0-20mA | 161 | C | 238.87 | 1 | 8445275073007
FL-SC-AI04-RTD | Tarjeta para slot FLEXY. Modulo de 4 Entradas RTD | 161 | C | 44.85 | 1 | 8445275073014
FL-SC-AI04-TC | Tarjeta para slot FLEXY. Modulo de 4 Entradas Termopar | 161 | B | 78.63 | 1 | 8445275073021
FL-SC-AI06-I | Tarjeta para slot FLEXY. Modulo de 6 Entradas 0-20mA | 161 | B | 48.24 | 1 | 8445275073038
FL-SC-AI06-V | Tarjeta para slot FLEXY. Modulo de 6 Entradas 0-10V | 161 | B | 48.24 | 1 | 8445275073045
FL-SC-AIDF04-TC | Tarjeta para Slot FLEXY, Modulo de 4 Entradas Diferencial Termopar | 161 | C | 135.59 | 1 | 8445275073052
FL-SC-AO04-I | Tarjeta para Slot FLEXY, Modulo de 4 Salidas analógicas 0-20mA | 161 | B | 153.88 | 1 | 8445275073076
FL-SC-AO04-V | Tarjeta para Slot FLEXY, Modulo de 4 Salidas analógicas 0-10V | 161 | C | 153.88 | 1 | 8445275073083
FL-SC-DI04-RO04 | Tarjeta para slot FLEXY. Modulo de 4 EntradasPNP y 4 Salidas relé | 161 | B | 80.07 | 1 | 8445275073090
FL-SC-DI10 | Tarjeta para slot FLEXY. Modulo de 10 entradas digitales PNP (6-30VDC) | 161 | B | 63.25 | 1 | 8445275073106
FL-SC-DI14 | Tarjeta para slot FLEXY. Modulo de 14 entradas digitales PNP (6-30VDC) | 161 | C | 95.58 | 1 | 8445275073113
FL-SC-LC04 | Tarjeta para slot FLEXY. Tarjeta de celula de carga | 161 | C | 500.85 | 1 | 8445275073120
FL-SC-RO08 | Tarjeta para slot FLEXY. Modulo de 8 Salidas relé | 161 | B | 94.15 | 1 | 8445275073137
FL-SC-TO08 | Tarjeta para slot FLEXY. Modulo de 8 Salidas transistor | 161 | C | 59.33 | 1 | 8445275073144
IO610-2AI-TCR | Controlador logico programable PLC Modbus entrada 2 termopar/RTD. Modulo expansion | 161 | C | 119.41 | 1 | 8445275073182
IO610-2AI-VI | Controlador logico programable PLC Modbus entrada 2 0-10V/0-20mA. Modulo expansion | 161 | C | 108.84 | 1 | 8445275073199
IO610-2AO | Controlador logico programable PLC Modbus salida 2 0-10v/0-20mA. Modulos de expansion | 161 | C | 119.41 | 1 | 8445275073205
IO610-4TO | Controlador logico programable PLC Modbus salida 4 Transistor. Modulos de expansion | 161 | C | 112.56 | 1 | 8445275073212
IO610-8DI | Controlador Logico programable PCL Modbus entrada 8 PNP. Modulo de expansion | 161 | B | 108.84 | 1 | 8445275073229
IO630-2AI-TCR | Controlador logico programable PLC Propietario entrada 2 termopar/RTD. Modulo expansion | 161 | C | 140.55 | 1 | 8445275073236
IO630-2AI-VI | Controlador logico programable PLC Propietario entrada 2 0-10V/0-20mA. Modulo expansion | 161 | C | 129.99 | 1 | 8445275073243
IO630-2AO | Controlador logico programable PLC Propietario salida 2 0-10v/0-20mA. Modulos de expansion | 161 | C | 140.55 | 1 | 8445275073250
IO630-4RO | Controlador logico programable PLC Propietario salida 4 Rele. Modulos de expansion | 161 | C | 140.55 | 1 | 8445275073267
IO630-4TO | Controlador logico programable PLC Propietario salida 4 Transistor. Modulos de expansion | 161 | C | 129.99 | 1 | 8445275073274
IO630-8DI | Controlador Logico programable PCL Propietario entrada 8 PNP. Modulo de expansion | 161 | C | 126.26 | 1 | 8445275073281
AC-IOEXP-03 | MODULO DE EXPANSION PARA FLEXYS | 162 | C | 66.27 | 1 | 8445275073557
FL-RL-DI04-PS-24V | Modulo de alimentacion auxiliar 22-28VDC + 4 entradas PNP | 162 | B | 73.82 | 1 | 8445275072970
ACH-002 | Cable comunicacion RS232 DB9 (macho y hembra) | 163 | B | 17.34 | 1 | 8445275073519
SP112-GT100-ET-CE | Controlador táctil SP112, 10´´. RS485+RS232+USB+Ethernet. 24V CC | 163 | C | 1029.32 | 1 | 8445275107917
SP112-GT70-ET-CE | Controlador táctil SP112, 7´´. RS485+RS232+USB+Ethernet. 24V CC | 163 | C | 682 | 1 | 8445275107924
SP112-GT70-S-CE | Controlador táctil SP112, 7´´. RS485+RS232+USB. 24V CC | 163 | B | 581.01 | 1 | 8445275098246

## Envolventes
MARZO DE 2026
Código | Descripción | Página | Clave | PVR | Ud.Emb. | EAN 13
CPD6006020SUM-B | Envolvente industrial metal CPD puerta opaca. IP55. Con placa de montaje. 600x600x200mm | 0 | B | 0 | 1 | 8445275109560
CPD6006020SUMP-B | Envolvente distribución metal CPD puerta opaca. IP54. 48 modulos + MCCB. 600x600x200mm | 0 | A | 329.444 | 1 | 8445275109492
CPD6006020SUMS-B | Envolvente distribución metal CPD puerta opaca. IP54. 72 modulos. 600x600x200mm | 0 | B | 313.974 | 1 | 8445275109423
CPD6007520SUM-B | Envolvente industrial metal CPD puerta opaca. IP55. Con placa de montaje. 600x750x200mm | 0 | B | 321.158 | 1 | 8445275109577
CPD6007520SUMP-B | Envolvente distribución metal CPD puerta opaca. IP54. 72 modulos + MCCB. 600x750x200mm | 0 | A | 379.326 | 1 | 8445275109508
CPD6007520SUMS-B | Envolvente distribución metal CPD puerta opaca. IP54. 96 modulos. 600x750x200mm | 0 | A | 385.484 | 1 | 8681610013004
CPD6009020SUM-B | Envolvente industrial metal CPD puerta opaca. IP55. Con placa de montaje. 600x900x200mm | 0 | B | 386.038 | 1 | 8445275109584
CPD6009020SUMP-B | Envolvente distribución metal CPD puerta opaca. IP54. 96 modulos + MCCB. 600x900x200mm | 0 | A | 456.255 | 1 | 8681610013011
CPD6009020SUMS-B | Envolvente distribución metal CPD puerta opaca. IP54. 120 modulos. 600x900x200mm | 0 | A | 455.892 | 1 | 8681610013028
CPD6010520SUM-B | Envolvente industrial metal CPD puerta opaca. IP55. Con placa de montaje. 600x1050x200mm | 0 | B | 442.734 | 1 | 8445275109591
CPD6010520SUMP-B | Envolvente distribución metal CPD puerta opaca. IP54. 120 modulos + MCCB. 600x1050x200mm | 0 | A | 526.844 | 1 | 8681610013035
CPD6010520SUMS-B | Envolvente distribución metal CPD puerta opaca. IP54. 144 modulos. 600x1050x200mm | 0 | A | 526.311 | 1 | 8681610013042
CPD6012025SUM-B | Envolvente industrial metal CPD puerta opaca. IP55. Con placa de montaje. 600x1200x250mm | 0 | B | 487.112 | 1 | 8445275109607
CPD6012025SUMP-B | Envolvente distribución metal CPD puerta opaca. IP54. 144 modulos + MCCB. 600x1200x250mm | 0 | A | 617.075 | 1 | 8681610013059
CPD6012025SUMS-B | Envolvente distribución metal CPD puerta opaca. IP54. 168 modulos. 600x1200x250mm | 0 | B | 575.539 | 1 | 8681610013066
CPD6015025SUM-B | Envolvente industrial metal CPD puerta opaca. IP55. Con placa de montaje. 600x1500x250mm | 0 | B | 591.823 | 1 | 8445275109614
CPD6015025SUMP-B | Envolvente distribución metal CPD puerta opaca. IP54. 192 modulos + MCCB. 600x1500x250mm | 0 | A | 708.373 | 1 | 8681610013073
CPD6015025SUMS-B | Envolvente distribución metal CPD puerta opaca. IP54. 216 modulos. 600x1500x250mm | 0 | A | 703.596 | 1 | 8445275109478
CPD6018025SUM-B | Envolvente industrial metal CPD puerta opaca. IP55. Con placa de montaje. 600x1800x250mm | 0 | B | 685.174 | 1 | 8445275109621
CPD6018025SUMP-B | Envolvente distribución metal CPD puerta opaca. IP54. 240 modulos + MCCB. 600x1800x250mm | 0 | A | 799.937 | 1 | 8445275109553
CPD6018025SUMS-B | Envolvente distribución metal CPD puerta opaca. IP54. 264 modulos. 600x1800x250mm | 0 | A | 819.821 | 1 | 8445275109485
SET-D-BC4010 | Placa inferior (bandeja) series SET-D-FH y SET-D-DD. Dimensiones: 400x100mm | 0 | B | 7.831 | 1
SET-D-FD4210 | Puerta opaca de armario CROCI de ancho 400mm | 0 | B | 291.852 | 1
SET-D-FH4214 | Envolvente CROCI config en pavimento IP55-IK10. Sin puertas laterales. Dimen (HxAxF):2100x400x400mm | 0 |  | 1148.729 | 0 | 8445275046858
SET-D-FH4216 | Envolvente CROCI config en pavimento IP55-IK10. Sin puertas laterales. Dimen (HxAxF):2100x400x600mm | 0 |  | 1291.286 | 0 | 8445275046865
SET-D-FH4218 | Envolvente CROCI config en pavimento IP55-IK10. Sin puertas laterales. Dimen (HxAxF):2100x400x800mm | 0 |  | 1433.065 | 0 | 8445275046872
SET-D-MC4000 | Carril fijación caja moldeada (2 piezas) series SET-D-FH y SET-D-FI. Dimensiones: 400mm | 0 |  | 10.286 | 0 | 8445275048012
SET-D-MW4000 | Carril DIN regulable para envolvente CROCI 400mm de ancho | 0 |  | 4.921 | 0
SET-D-OB4150 | Placa ciega para armario series SET-D-FH y SET-D-FI. Dimensiones: 400x150mm | 0 |  | 15.937 | 0 | 8445275048180
SET-D-OB4200 | Placa ciega para armario series SET-D-FH y SET-D-FI. Dimensiones: 400x200mm | 0 |  | 17.805 | 0 | 8445275048197
SET-D-OB4250 | Placa ciega para armario series SET-D-FH y SET-D-FI. Dimensiones: 400x250mm | 0 |  | 19.785 | 0 | 8445275048203
SET-D-OB4300 | Placa ciega para armario series SET-D-FH y SET-D-FI. Dimensiones: 400x300mm | 0 |  | 22.097 | 0 | 8445275048210
SET-D-OB4400 | Placa ciega para armario series SET-D-FH y SET-D-FI. Dimensiones: 400x400mm | 0 |  | 25.723 | 0 | 8445275048227
SET-D-OB4500 | Placa ciega para armario series SET-D-FH y SET-D-FI. Dimensiones: 400x500mm | 0 |  | 29.348 | 0 | 8445275048234
SET-D-OH0400 | Kit armadura horizontal serie SET-D-FH para fijación de tapas ancho 400mm (2 Uds) | 0 | B | 19.085 | 1
SET-D-OW4150 | Placa 12 módulos DIN series SET-D-FH y SET-D-FI. Dimensiones: 400x150mm | 0 |  | 15.937 | 0 | 8445275048524
SET-D-OW4200 | Placa 12 módulos DIN series SET-D-FH y SET-D-FI. Dimensiones: 400x200mm | 0 |  | 17.805 | 0 | 8445275048531
SET-D-TS4150 | Placa de montaje series SET-D-FH y SET-D-FI. Dimensiones: 150x400mm | 0 |  | 26.504 | 0
SET-D-TS4185 | Placa de montaje completa con perfiles series SET-D-FH y SET-D-FI. Dimensiones: 1850x400mm | 0 |  | 162.318 | 0 | 8445275049330
SET-D-TS4200 | Placa de montaje series SET-D-FH y SET-D-FI. Dimensiones: 200x400mm | 0 |  | 29.776 | 0
SET-D-TS4250 | Placa de montaje series SET-D-FH y SET-D-FI. Dimensiones: 250x400mm | 0 |  | 32.937 | 0
SET-D-TS4500 | Placa de montaje series SET-D-FH y SET-D-FI. Dimensiones: 500x400mm | 0 |  | 48.961 | 0
SET-D-TS4750 | Placa de montaje series SET-D-FH y SET-D-FI. Dimensiones: 750x400mm | 0 |  | 76.97 | 0
CP12011 | Bloque de terminales 1x35 + 7x10 para serie KAPPA | 169 | B | 9.36 | 1 | 8445275041938
02TBNLM000003 | Kit de cerradura metálica con llave para series Gardena, CPK, CPE, CPIP y CPD pta. opaca | 170 | B | 8.998 | 1 | 8445275124488
CPR800 | Caja de distribución GARDENA ECO. Superficie 24 mód, 2 FILAS 300X320X150mm. IP41 - IK08 | 170 | B | 66.981 | 1 | 8445275041709
CPR801 | Caja de distribución GARDENA ECO. Superficie 36 mód, 3 FILAS 450X320X150mm. IP41 - IK08 | 170 | B | 97.919 | 1 | 8445275041716
CPR8012B | Placa ciega GARDENA ECO para CPR800/820/801/821/802/822. 150x273mm | 170 | A | 12.052 | 1 | 8445275041723
CPR8012D | Placa modular de 12 mód GARDENA ECO para CPR800/820/801/821/802/822. 150x273mm | 170 | B | 13.937 | 1 | 8445275041730
CPR8015B | Placa ciega GARDENA ECO para CPR803/823. 150x355mm | 170 | B | 14.333 | 1 | 8445275041747
CPR8015D | Placa modular de 15 mód GARDENA ECO para CPR803/823. 150x355mm | 170 | A | 16.253 | 1 | 8445275041754
CPR8016-1B | Placa ciega GARDENA ECO para CPR806/826/807/827. 200x322mm | 170 | B | 20.127 | 1
CPR8016-1D | Placa modular de 15 mód GARDENA ECO para CPR806/826/807/827. 200x322mm | 170 | B | 22.011 | 1
CPR8016B | Placa ciega GARDENA ECO para CPR806/826/807/827. 150x322mm | 170 | B | 18.051 | 1
CPR8016D | Placa modular de 15 mód GARDENA ECO para CPR806/826/807/827. 150x322mm | 170 | B | 19.936 | 1
CPR802 | Caja de distribución GARDENA ECO. Superficie 48 mód, 4 FILAS 600X320X175mm. IP41 - IK08 | 170 | B | 123.268 | 1 | 8445275041761
CPR8020-1B | Placa ciega GARDENA ECO para CPR804/824/805/825. 200x458mm | 170 | B | 20.518 | 1
CPR8020-1D | Placa modular de 20 mód GARDENA ECO para CPR804/824/805/825. 200x458mm | 170 | B | 22.334 | 1
CPR8020B | Placa ciega GARDENA ECO para CPR804/824/805/825. 150x458mm | 170 | B | 18.345 | 1
CPR8020D | Placa modular de 20 mód GARDENA ECO para CPR804/824/805/825. 150x458mm | 170 | B | 20.178 | 1
CPR803 | Caja de distribución GARDENA ECO. Superficie 60 mód, 4 FILAS 600X400X175mm. IP41 - IK08 | 170 | A | 153.129 | 1 | 8445275041778
CPR804 | Caja de distribución GARDENA ECO. Superficie 100 mód, 5 FILAS 800X500X175mm. IP41 - IK08 | 170 | A | 209.552 | 1 | 8445275041785
CPR805 | Caja de distribución GARDENA ECO. Superficie 120 mód, 6 FILAS 950X500X175mm. IP41 - IK08 | 170 | A | 235.33 | 1 | 8445275041792
CPR806 | Caja de distribución GARDENA ECO. Superficie 150 mód, 10 FILAS 800X750X200mm. IP41 - IK08 | 170 | B | 352.632 | 1 | 8445275041808
CPR807 | Caja de distribución GARDENA ECO. Superficie 180 mód, 12 FILAS 1000X750X200mm. IP41 - IK08 | 170 | B | 428.339 | 1 | 8445275041815
CPR820 | Caja de distribución GARDENA ECO. Empotrable 24 mód, 2 FILAS 300X320X140mm. IP41 - IK08 | 170 | B | 68.395 | 1 | 8445275041822
CPR821 | Caja de distribución GARDENA ECO. Empotrable 36 mód, 3 FILAS 450X320X140mm. IP41 - IK08 | 170 | B | 100.158 | 1 | 8445275041839
CPR822 | Caja de distribución GARDENA ECO. Empotrable 48 mód, 4 FILAS 600X320X140mm. IP41 - IK08 | 170 | B | 127.263 | 1 | 8445275041846
CPR823 | Caja de distribución GARDENA ECO. Empotrable 60 mód, 4 FILAS 600X400X140mm. IP41 - IK08 | 170 | B | 150.465 | 1 | 8445275041853
CPR824 | Caja de distribución GARDENA ECO. Empotrable 100 mód, 5 FILAS 800X500X140mm. IP41 - IK08 | 170 | A | 224.271 | 1 | 8445275041860
CPR825 | Caja de distribución GARDENA ECO. Empotrable 120 mód, 6 FILAS 950X500X165mm. IP41 - IK08 | 170 | A | 267.222 | 1 | 8445275041877
CPR826 | Caja de distribución GARDENA ECO. Empotrable 150 mód, 10 FILAS 800X750X165mm. IP41 - IK08 | 170 | B | 394.122 | 1 | 8445275041884
CPR827 | Caja de distribución GARDENA ECO. Empotrable 180 mód, 12 FILAS 1000X750X165mm. IP41 - IK08 | 170 | A | 429.007 | 1 | 8445275041891
CP202515E | Caja metálica CPE superficie IP66 con placa de montaje. 200x250x150mm | 172 | B | 40.268 | 1 | 8445275051289
CP203015E | Caja metálica CPE superficie IP66 con placa de montaje. 200x300x150mm | 172 | A | 44.956 | 1 | 8445275043901
CP253015E | Caja metálica CPE superficie IP66 con placa de montaje. 250x300x150mm | 172 | A | 49.955 | 1 | 8445275051296
CP303015E | Caja metálica CPE superficie IP66 con placa de montaje. 300x300x150mm | 172 | A | 58.996 | 1 | 8445275051302
CP303020E | Caja metálica CPE superficie IP66 con placa de montaje. 300x300x200mm | 172 | A | 65.303 | 1 | 8445275051319
CP304015E | Caja metálica CPE superficie IP66 con placa de montaje. 300x400x150mm | 172 | A | 74.834 | 1 | 8445275051326
CP304020E | Caja metálica CPE superficie IP66 con placa de montaje. 300x400x200mm | 172 | A | 83.098 | 1 | 8445275051333
CP304025E | Caja metálica CPE superficie IP66 con placa de montaje. 300x400x250mm | 172 | A | 91.397 | 1 | 8445275051340
CP405020E | Caja metálica CPE superficie IP66 con placa de montaje. 400x500x200mm | 172 | A | 120.103 | 1 | 8445275051357
CP405025E | Caja metálica CPE superficie IP66 con placa de montaje. 400x500x250mm | 172 | A | 131.299 | 1 | 8445275051364
CP406020E | Caja metálica CPE superficie IP66 con placa de montaje. 400x600x200mm | 172 | A | 139.348 | 1 | 8445275051371
CP406025E | Caja metálica CPE superficie IP66 con placa de montaje. 400x600x250mm | 172 | A | 152.943 | 1 | 8445275051388
CP507020E | Caja metálica CPE superficie IP66 con placa de montaje. 500x700x200mm | 172 | B | 185.195 | 1 | 8445275044250
CP507025E | Caja metálica CPE superficie IP66 con placa de montaje. 500x700x250mm | 172 | B | 198.746 | 1 | 8445275044267
CP507030E | Caja metálica CPE superficie IP66 con placa de montaje. 500x700x300mm | 172 | B | 217.892 | 1 | 8445275044274
CP6010030E | Caja metálica CPE superficie IP66 con placa de montaje. 600x1000x300mm | 172 | B | 381.443 | 1 | 8445275044359
CP6010040E | Caja metálica CPE superficie IP66 con placa de montaje. 600x1000x400mm | 172 | B | 440.611 | 1 | 8445275044366
CP6014030E | Caja metálica CPE superficie IP66 con placa de montaje. 600x1400x300mm | 172 | B | 508.345 | 1 | 8445275044403
CP6014040E | Caja metálica CPE superficie IP66 con placa de montaje. 600x1400x400mm | 172 | B | 591.754 | 1 | 8445275044410
CP607020E | Caja metálica CPE superficie IP66 con placa de montaje. 600x700x200mm | 172 | B | 215.369 | 1 | 8445275044496
CP608020E | Caja metálica CPE superficie IP66 con placa de montaje. 600x800x200mm | 172 | B | 240.856 | 1 | 8445275044540
CP608025E | Caja metálica CPE superficie IP66 con placa de montaje. 600x800x250mm | 172 | B | 260.077 | 1 | 8445275044557
CP608030E | Caja metálica CPE superficie IP66 con placa de montaje. 600x800x300mm | 172 | B | 282.302 | 1 | 8445275044564
CP8010025E | Caja metálica CPE superficie IP66 con placa de montaje. 800x1000x250mm | 172 | B | 441.073 | 1 | 8445275044779
CP8010030E | Caja metálica CPE superficie IP66 con placa de montaje. 800x1000x300mm | 172 | B | 480.079 | 1 | 8445275044786
CP8010040E | Caja metálica CPE superficie IP66 con placa de montaje. 800x1000x400mm | 172 | B | 531.35 | 1 | 8445275044793
CP8012030E | Caja metálica CPE superficie IP66 con placa de montaje. 800x1200x300mm | 172 | B | 562.868 | 1 | 8445275044809
CP8014030E | Caja metálica CPE superficie IP66 con placa de montaje. 800x1400x300mm | 172 | B | 634.994 | 1 | 8445275044816
CP8014040E | Caja metálica CPE superficie IP66 con placa de montaje. 800x1400x400mm | 172 | B | 729.546 | 1 | 8445275111969
CP202515K | Caja metálica CPK superficie IP54 con placa de montaje. 200x250x150mm | 173 | B | 33.818 | 1 | 8445275109065
CP203015K | Caja metálica CPK superficie IP54 con placa de montaje. 200x300x150mm | 173 | B | 37.092 | 1 | 8445275109072
CP252015Y | Caja metálica CPY superficie IP54 con placa de montaje. 250x200x150mm | 173 | B | 37.619 | 1
CP253015K | Caja metálica CPK superficie IP54 con placa de montaje. 250x300x150mm | 173 | B | 42.835 | 1 | 8445275109089
CP302015Y | Caja metálica CPY superficie IP54 con placa de montaje. 300x200x150mm | 173 | B | 42.54 | 1
CP302515Y | Caja metálica CPY superficie IP54 con placa de montaje. 300x250x150mm | 173 | B | 48.731 | 1
CP303015K | Caja metálica CPK superficie IP54 con placa de montaje. 300x300x150mm | 173 | B | 50.491 | 1 | 8445275109096
CP303020K | Caja metálica CPK superficie IP54 con placa de montaje. 300x300x200mm | 173 | B | 56.004 | 1 | 8445275109102
CP304015K | Caja metálica CPK superficie IP54 con placa de montaje. 300x400x150mm | 173 | B | 62.639 | 1 | 8445275109133
CP304020K | Caja metálica CPK superficie IP54 con placa de montaje. 300x400x200mm | 173 | B | 68.124 | 1 | 8445275109140
CP304025K | Caja metálica CPK superficie IP54 con placa de montaje. 300x400x250mm | 173 | B | 83.571 | 1 | 8445275109157
CP352515Y | Caja metálica CPY superficie IP54 con placa de montaje. 350x250x150mm | 173 | B | 52.815 | 1
CP352520Y | Caja metálica CPY superficie IP54 con placa de montaje. 350x250x200mm | 173 | B | 59.187 | 1
CP353015Y | Caja metálica CPY superficie IP54 con placa de montaje. 350x300x150mm | 173 | B | 60.271 | 1
CP353020Y | Caja metálica CPY superficie IP54 con placa de montaje. 350x300x200mm | 173 | B | 67.432 | 1
CP403015Y | Caja metálica CPY superficie IP54 con placa de montaje. 400x300x150mm | 173 | B | 65.954 | 1
CP403020Y | Caja metálica CPY superficie IP54 con placa de montaje. 400x300x200mm | 173 | B | 71.48 | 1
CP403025Y | Caja metálica CPY superficie IP54 con placa de montaje. 400x300x250mm | 173 | B | 81.958 | 1
CP405020K | Caja metálica CPK superficie IP54 con placa de montaje. 400x500x200mm | 173 | B | 97.229 | 1 | 8445275109195
CP405025K | Caja metálica CPK superficie IP54 con placa de montaje. 400x500x250mm | 173 | B | 108.682 | 1 | 8445275109201
CP406020K | Caja metálica CPK superficie IP54 con placa de montaje. 400x600x200mm | 173 | B | 114.918 | 1 | 8445275109218
CP406025K | Caja metálica CPK superficie IP54 con placa de montaje. 400x600x250mm | 173 | B | 135.035 | 1 | 8445275109225
CP406030K | Caja metálica CPK superficie IP54 con placa de montaje. 400x600x300mm | 173 | B | 147.194 | 1 | 8445275109232
CP453515Y | Caja metálica CPY superficie IP54 con placa de montaje. 450x350x150mm | 173 | B | 79.813 | 1
CP453520Y | Caja metálica CPY superficie IP54 con placa de montaje. 450x350x200mm | 173 | B | 91.323 | 1
CP453525Y | Caja metálica CPY superficie IP54 con placa de montaje. 450x350x250mm | 173 | B | 101.643 | 1
CP504020Y | Caja metálica CPY superficie IP54 con placa de montaje. 500x400x200mm | 173 | B | 109.335 | 1
CP504025Y | Caja metálica CPY superficie IP54 con placa de montaje. 500x400x250mm | 173 | B | 121.159 | 1
CP506020K | Caja metálica CPK superficie IP54 con placa de montaje. 500x600x200mm | 173 | B | 147.542 | 1 | 8445275109249
CP506025K | Caja metálica CPK superficie IP54 con placa de montaje. 500x600x250mm | 173 | B | 159.594 | 1 | 8445275109256
CP506030K | Caja metálica CPK superficie IP54 con placa de montaje. 500x600x300mm | 173 | B | 173.17 | 1 | 8445275109263
CP507020K | Caja metálica CPK superficie IP54 con placa de montaje. 500x700x200mm | 173 | B | 163.485 | 1 | 8445275109270
CP507025K | Caja metálica CPK superficie IP54 con placa de montaje. 500x700x250mm | 173 | B | 181.682 | 1 | 8445275109287
CP507030K | Caja metálica CPK superficie IP54 con placa de montaje. 500x700x300mm | 173 | B | 198.284 | 1 | 8445275109294
CP6010020K | Caja metálica CPK superficie IP54 con placa de montaje. 600x1000x200mm | 173 | B | 278.277 | 1 | 8445275109393
CP6010025K | Caja metálica CPK superficie IP54 con placa de montaje. 600x1000x250mm | 173 | B | 303.06 | 1 | 8445275109409
CP6010030K | Caja metálica CPK superficie IP54 con placa de montaje. 600x1000x300mm | 173 | B | 328.522 | 1 | 8445275109416
CP604020Y | Caja metálica CPY superficie IP54 con placa de montaje. 600x400x200mm | 173 | B | 123.819 | 1
CP604025Y | Caja metálica CPY superficie IP54 con placa de montaje. 600x400x250mm | 173 | B | 139.997 | 1
CP605020Y | Caja metálica CPY superficie IP54 con placa de montaje. 600x500x200mm | 173 | B | 157.479 | 1
CP605025Y | Caja metálica CPY superficie IP54 con placa de montaje. 600x500x250mm | 173 | B | 166.367 | 1
CP605030Y | Caja metálica CPY superficie IP54 con placa de montaje. 600x500x300mm | 173 | B | 182.657 | 1
CP607020K | Caja metálica CPK superficie IP54 con placa de montaje. 600x700x200mm | 173 | B | 195.138 | 1 | 8445275109300
CP607025K | Caja metálica CPK superficie IP54 con placa de montaje. 600x700x250mm | 173 | B | 219.504 | 1 | 8445275109317
CP607030K | Caja metálica CPK superficie IP54 con placa de montaje. 600x700x300mm | 173 | B | 232.218 | 1 | 8445275109324
CP608020K | Caja metálica CPK superficie IP54 con placa de montaje. 600x800x200mm | 173 | B | 219.749 | 1 | 8445275109331
CP608025K | Caja metálica CPK superficie IP54 con placa de montaje. 600x800x250mm | 173 | B | 240.203 | 1 | 8445275109348
CP608030K | Caja metálica CPK superficie IP54 con placa de montaje. 600x800x300mm | 173 | B | 261.155 | 1 | 8445275109355
CP150 | Caja metálica CP en pavimento IP65 con placa de montaje. 400x650x200m | 174 | C | 241.208 | 1 | 8445275043635
CP151 | Caja metálica CP en pavimento IP65 con placa de montaje. 400x850x250m | 174 | C | 286.142 | 1 | 8445275043642
CP152 | Caja metálica CP en pavimento IP65 con placa de montaje. 500x650x250m | 174 | B | 318.021 | 1 | 8445275043659
CP153 | Caja metálica CP en pavimento IP65 con placa de montaje. 500x850x250m | 174 | B | 361.853 | 1 | 8445275043666
CP155 | Caja metálica CP en pavimento IP65 con placa de montaje. 600x800x300m | 174 | C | 479.252 | 1 | 8445275043680
CP156 | Caja metálica CP en pavimento IP65 con placa de montaje. 600x1000x300mm | 174 | C | 587.265 | 1 | 8445275043697
CP157 | Caja metálica CP en pavimento IP65 con placa de montaje. 600x1200x300mm | 174 | B | 670.865 | 1 | 8445275043703
CP158 | Caja metálica CP en pavimento IP65 con placa de montaje. 600x1500x400mm | 174 | C | 939.059 | 1 | 8445275043710
CP159 | Caja metálica CP en pavimento IP65 con placa de montaje. 600x1800x500mm | 174 | C | 1238.595 | 1 | 8445275043727
CP160 | Caja metálica CP en pavimento IP65 con placa de montaje. 600x2000x500mm | 174 | C | 1350.51 | 1 | 8445275043734
CP161 | Caja metálica CP en pavimento IP65 con placa de montaje. 700x1000x300mm | 174 | C | 662.137 | 1 | 8445275043741
CP162 | Caja metálica CP en pavimento IP65 con placa de montaje. 700x1200x400mm | 174 | C | 885.34 | 1 | 8445275043758
CP163 | Caja metálica CP en pavimento IP65 con placa de montaje. 700x1500x400mm | 174 | C | 1014.169 | 1 | 8445275043765
CP164 | Caja metálica CP en pavimento IP65 con placa de montaje. 700x1800x500mm | 174 | C | 1336.149 | 1 | 8445275043772
CP165 | Caja metálica CP en pavimento IP65 con placa de montaje. 700x2000x500mm | 174 | C | 1525.959 | 1 | 8445275043789
CP166 | Caja metálica CP en pavimento IP65 con placa de montaje. 800x1000x300mm | 174 | C | 739.55 | 1 | 8445275043796
CP167 | Caja metálica CP en pavimento IP65 con placa de montaje. 800x1200x400mm | 174 | C | 985.906 | 1 | 8445275043802
CP168 | Caja metálica CP en pavimento IP65 con placa de montaje. 800x1500x400mm | 174 | C | 1128.456 | 1 | 8445275043819
CP169 | Caja metálica CP en pavimento IP65 con placa de montaje. 800x1800x500mm | 174 | C | 1478.719 | 1 | 8445275043826
CP170 | Caja metálica CP en pavimento IP65 con placa de montaje. 800x2000x500mm | 174 | C | 1681.734 | 1 | 8445275043833
CP171 | Caja metálica CP en pavimento IP65 con placa de montaje. 500x350x300mm | 174 | C | 0 | 1 | 8445275043840
CP172 | Caja metálica CP en pavimento IP65 con placa de montaje. 600x450x300mm | 174 | C | 0 | 1 | 8445275043857
CP173 | Caja metálica CP en pavimento IP65 con placa de montaje. 800x550x300mm | 174 | C | 0 | 1 | 8445275043864
CP174 | Caja metálica CP en pavimento IP65 con placa de montaje. 1000x650x300mm | 174 | C | 0 | 1 | 8445275043871
CP175 | Caja metálica CP en pavimento IP65 con placa de montaje. 1200x750x400mm | 174 | C | 0 | 1 | 8445275043888
CP5000 | Cerradura con llave serie GAVIA y SELLA | 175 | A | 10.689 | 1 | 8445275043956
CP5001 | Envolvente Gavia en ABS superficie. IP65. Puerta opaca. 280x210x130mm | 175 | B | 26.738 | 1 | 8445275051395
CP5002 | Envolvente Gavia en ABS superficie. IP65. Puerta opaca. 330x250x130mm | 175 | A | 31.284 | 1 | 8445275051401
CP5002D | Envolvente Gavia en ABS superficie. IP65. Puerta opaca. 350x250x150mm | 175 | C | 33.762 | 1 | 8445275051418
CP5003 | Envolvente Gavia en ABS superficie. IP65. Puerta opaca. 400x300x165mm | 175 | A | 42.437 | 1 | 8445275051425
CP5003D | Envolvente Gavia en ABS superficie. IP65. Puerta opaca. 400x300x195mm | 175 | A | 50.429 | 1 | 8445275051432
CP5004 | Envolvente Gavia en ABS superficie. IP65. Puerta opaca. 500x400x175mm | 175 | A | 70.732 | 1 | 8445275051449
CP5004D | Envolvente Gavia en ABS superficie. IP65. Puerta opaca. 500x400x245mm | 175 | A | 82.199 | 1 | 8445275051456
CP5005 | Envolvente Gavia en ABS superficie. IP65. Puerta opaca. 600x400x200mm | 175 | A | 81.806 | 1 | 8445275051463
CP5006 | Envolvente Gavia en ABS superficie. IP65. Puerta opaca 700x500x245mm con placa de montaje ajustable | 175 | A | 150.442 | 1 | 8445275051470
CP5007 | Envolvente Gavia en ABS superficie. IP65. Puerta opaca. 500x350x195mm | 175 | A | 65.151 | 1 | 8445275051487
CP5008 | Envolvente Gavia en ABS superficie. IP65. Puerta opaca. 600x500x220mm con placa de montaje ajustable | 175 | B | 134.68 | 1 | 8445275051494
CP5009 | Envolvente Gavia en ABS IP65 superficie. Puerta opaca 800x600x260mm con placa de montaje ajustable | 175 | B | 238.903 | 1 | 8445275051500
CP5010 | Envolvente GAVIA en ABS superficie. IP65. Puerta opaca. 250x300x130mm | 175 | A | 29.257 | 1 | 8445275043970
CP5011 | Caja GAVIA en ABS superficie. IP65. Puerta transparente. 210x280x130mm | 175 | C | 31.423 | 1 | 8445275043987
CP5012 | Caja GAVIA en ABS superficie. IP65. Puerta transparente. 250x330x130mm | 175 | B | 37.918 | 1 | 8445275043994
CP5012D | Caja GAVIA en ABS superficie. IP65. Puerta transparente. 250x330x150mm | 175 | C | 41.422 | 1 | 8445275044007
CP5013 | Caja GAVIA en ABS superficie. IP65. Puerta transparente. 300x400x165mm | 175 | B | 51.544 | 1 | 8445275044014
CP5013D | Caja GAVIA en ABS superficie. IP65. Puerta transparente. 300x400x195mm | 175 | C | 58.529 | 1 | 8445275044021
CP5014 | Caja GAVIA en ABS superficie. IP65. Puerta transparente. 400x500x175mm | 175 | C | 85.874 | 1 | 8445275044038
CP5014D | Caja GAVIA en ABS superficie. IP65. Puerta transparente. 400x500x245mm | 175 | C | 101.355 | 1 | 8445275044045
CP5015 | Caja GAVIA en ABS superficie. IP65. Puerta transparente. 400x600x200mm | 175 | C | 100.938 | 1 | 8445275044052
CP5016 | Caja GAVIA en ABS superficie. IP65. Puerta transparente. 500x700x245mm | 175 | C | 195.14 | 1 | 8445275044069
CP5017 | Caja GAVIA en ABS superficie. IP65. Puerta transparente. 350x500x195mm | 175 | B | 75.821 | 1 | 8445275044076
CP5018 | Caja GAVIA en ABS superficie. IP65. Puerta transparente. 500x600x220mm | 175 | C | 169.486 | 1 | 8445275044083
CP5019 | Caja GAVIA en ABS superficie. IP65. Puerta transparente. 600x800x260mm | 175 | C | 303.314 | 1 | 8445275044090
CP5020 | Caja GAVIA en ABS superficie. IP65. Puerta transparente. 250x300x130mm | 175 | C | 35.24 | 1 | 8445275044106
CP5021 | Envolvente GAVIA en ABS superficie. IP65. Puerta opaca. 300x350x165mm | 175 | A | 41.806 | 1 | 8445275044113
CP5022 | Envolvente GAVIA en ABS superficie. IP65. Puerta opaca. 180x240x130mm | 175 | B | 20.876 | 1 | 8445275044120
CP5023B | Base de suelo para CP5023 | 175 | B | 48.225 | 1 | 8445275044144
CP5023R | Tejadillo para CP5023 | 175 | B | 43.306 | 1 | 8445275044151
CP5031 | Caja GAVIA en ABS superficie. IP65. Puerta transparente. 300x350x165mm | 175 | B | 49.061 | 1 | 8445275044175
CP5032 | Caja GAVIA en ABS superficie. IP65. Puerta transparente. 180x240x130mm | 175 | C | 27.64 | 1 | 8445275044182
CPMA50 | Kit para fijación en postes | 175 | B | 46.332 | 1 | 8445275044823
CP5023 | Caja estanca TONALE. IP65. Pavimento o superficie. Resistente UV. 1000x750x300mm | 176 | B | 515.612 | 1 | 8445275044137
CPA5003 | Caja estanca TONALE. IP65. Pavimento o superficie. Resistente UV. 400x300x165mm | 176 | B | 64.651 | 1
CPA5004 | Caja estanca TONALE. IP65. Pavimento o superficie. Resistente UV. 500x400x175mm | 176 | B | 101.216 | 1
CPA5005 | Caja estanca TONALE. IP65. Pavimento o superficie. Resistente UV. 600x400x200mm | 176 | B | 130.779 | 1
CPA5006 | Caja estanca TONALE. IP65. Pavimento o superficie. Resistente UV. 700x500x245mm | 176 | B | 261.367 | 1
CPA5009 | Caja estanca TONALE. IP65. Pavimento o superficie. Resistente UV. 800x600x260mm | 176 | B | 361.361 | 1
CP500 | Cerradura metalica serie FURKA | 177 | A | 10.757 | 1 | 8445275108471
CP501 | Envolvente estanca IP54. Poliester 200 x 300 x 150 mm. Incluye placa de montaje 1,2 mm | 177 | A | 35.048 | 1 | 8445275043963
CP503 | Envolvente estanca IP54. Poliester 300 x 250 x 155 mm. Incluye placa de montaje 1,2 mm | 177 | A | 44.11 | 1 | 8445275044168
CP504 | Envolvente estanca IP54. Poliester 400 x 300 x 180 mm. Incluye placa de montaje 1,2 mm | 177 | A | 60.53 | 1 | 8445275044199
CP505 | Envolvente estanca IP54. Poliester 500 x 400 x 190 mm. Incluye placa de montaje 1,2 mm | 177 | A | 88.869 | 1 | 8445275044205
CP506 | Envolvente estanca IP54. Poliester 600 x 400 x 200 mm. Incluye placa de montaje 1,2 mm | 177 | A | 103.138 | 1 | 8445275044212
CP507 | Envolvente estanca IP54. Poliester 800 x 500 x 255 mm. Incluye placa de montaje 1,2 mm | 177 | B | 177.979 | 1 | 8445275044243
CP508 | Envolvente estanca IP54. Poliester 800 x 500 x 285 mm. Incluye placa de montaje 1,2 mm | 177 | B | 213.456 | 1 | 8445275044281
CP5101 | Envolvente modular estanca IP65. ABS superficie. Puerta opaca. 8 Modulos (1x8) 280 x 210 x 130 mm | 179 | B | 44.921 | 1 | 8445275043376
CP5102 | Envolvente modular estanca IP65. ABS superficie. Puerta opaca. 18 Modulos (2x9) 330 x 250 x 130 mm | 179 | A | 53.488 | 1 | 8445275043383
CP5103 | Envolvente modular estanca IP65. ABS superficie. Puerta opaca. 24 Modulos (2x12) 400 x 300 x 165 mm | 179 | A | 75.867 | 1 | 8681610081164
CP5104 | Envolvente modular estanca IP65. ABS superficie. Puerta opaca. 54 Modulos (3x18) 500 x 400 x 175 mm | 179 | A | 120.99 | 1 | 8445275043406
CP5105 | Envolvente modular estanca IP65. ABS superficie. Puerta opaca. 60 Modulos (3x20) 600 x 400 x 200 mm | 179 | A | 152.798 | 1 | 8445275043413
CP5106 | Envolvente modular estanca IP65. ABS superficie. Puerta opaca. 88 Modulos (4x22) 700 x 500 x 245 mm | 179 | B | 290.79 | 1 | 8445275043420
CP5107 | Envolvente modular estanca IP65. ABS superficie. Puerta opaca. 45 Modulos (3x15) 500 x 350 x 195 mm | 179 | A | 126.546 | 1 | 8445275043437
CP5109 | Envolvente modular estanca IP65. ABS superficie. Puerta opaca. 100 Modulos (4x25) 800 x 600 x 260 mm | 179 | B | 374.539 | 1 | 8445275043444
CP5111 | Envolvente modular estanca IP65. ABS superficie. Puerta transparente. 8 módulos. 280x210x130mm | 179 | B | 49.549 | 1 | 8445275043451
CP5112 | Envolvente modular estanca IP65. ABS superficie. Puerta transparente. 18 módulos. 330x250x130mm | 179 | B | 59.085 | 1 | 8445275043468
CP5113 | Envolvente modular estanca IP65. ABS superficie. Puerta transparente. 24 módulos. 400x300x165mm | 179 | B | 79.526 | 1 | 8445275043475
CP5114 | Envolvente modular estanca IP65. ABS superficie. Puerta transparente. 54 módulos. 500x400x175mm | 179 | B | 126.479 | 1 | 8445275043482
CP5115 | Envolvente modular estanca IP65. ABS superficie. Puerta transparente. 60 módulos. 600x400x200mm | 179 | B | 149.462 | 1 | 8445275043499
CP5116 | Envolvente modular estanca IP65. ABS superficie. Puerta transparente. 88 módulos. 700x500x245mm | 179 | B | 300.297 | 1 | 8445275043505
CP5117 | Envolvente modular estanca IP65. ABS superficie. Puerta transparente. 45 módulos. 500x350x195mm | 179 | C | 135.802 | 1 | 8445275043512
CP5119 | Envolvente modular estanca IP65. ABS superficie. Puerta transparente. 100 módulos. 800x600x260mm | 179 | C | 379.681 | 1 | 8445275043529
CP6004 | Cofret IP54 para montaje de tomas a medida. 6 mód. 240x130x105mm | 180 | A | 12.926 | 1 | 8445275044298
CP6005 | Cofret IP54 para montaje de tomas a medida. 6 mód. 360x180x115mm | 180 | B | 21.657 | 1 | 8445275044304
CP6006 | Cofret IP54 para montaje de tomas a medida. 11 mód. 300x230x115mm | 180 | A | 22.644 | 1 | 8445275044311
CP6007 | Cofret IP65 para montaje de tomas a medida. 16 mód. 506x330x150mm | 180 | B | 149.089 | 1 | 8445275044328
CP6008 | Cofret IP65 para montaje de tomas a medida. 12 mod. 360x200x130mm. | 180 | B | 86.796 | 1 | 8445275043536
CP6009 | Cofret IP65 para montaje de tomas a medida. 32 mód. 685x330x150mm | 180 | A | 214.092 | 1 | 8445275044335
CP6011 | Cofret IP54 para montaje de tomas a medida. 6 mód. 350x130x105mm | 180 | A | 22.711 | 1 | 8445275044373
CP6012 | Cofret IP54 para montaje de tomas a medida. 6 mód. 460x130x105mm | 180 | B | 25.16 | 1 | 8445275044380
CP6020 | Cofret IP54 con tomas de corriente. 6 mód. 1x3P+T 16A y 2x2P 16A schuko | 180 | A | 31.24 | 1 | 8445275044427
CP6021 | Cofret IP54 con tomas de corriente. 6 mód. 1x3P+N+T 16A y 2x2P 16A schuko | 180 | A | 33.45 | 1 | 8445275044434
CP6032 | Cofret IP54 con tomas de corriente. 11 mód. 2x3P+N+T 16A y 2x2P 16A schuko | 180 | A | 56.159 | 1 | 8445275044458
CP6033 | Cofret IP54 con tomas de corriente. 11 mód. 2x3P+N+T 32A y 2x2P 16A schuko | 180 | B | 60.546 | 1 | 8445275044465
CP6034 | Cofret IP54 con tomas de corriente. 11 mód. 2x3P+N+T 16A y 4x2P 16A schuko | 180 | A | 63.152 | 1 | 8445275044472
CP6035 | Cofret IP54 con tomas de corriente. 11 mód. 2x3P+N+T 32A y 4x2P 16A schuko | 180 | B | 67.506 | 1 | 8445275044489
CP6071 | Cofret IP54 con tomas de corriente. 13 mód. 3x3P+N+T 16A y 3x2P 16A schuko | 180 | C | 223.27 | 1 | 8445275044519
CP6072 | Cofret IP54 con tomas de corriente. 13 mód. 3x3P+N+T 16A y 3x2P+T 16A | 180 | C | 245.536 | 1 | 8445275044526
CP6073 | Cofret IP54 con tomas de corriente. 13 mód. 6x3P+N+T 16A | 180 | C | 256.446 | 1 | 8445275044533
CP6901 | Base schuko de empotrar IP54 (250VAC / 16A) | 180 | A | 3.273 | 1 | 8445275051128
CP6902 | Base schuko de empotrar con marco IP54 (250VAC / 16A) | 180 | B | 4.054 | 1 | 8445275051135
SET-W-TS10150 | Placa de montaje alto 150mm. Para envolvente SKY 1000mm ancho | 181 | A | 23.493 | 1 | 8445275122590
SET-W-TS10200 | Placa de montaje alto 200mm. Para envolvente SKY 1000mm ancho | 181 | B | 27.987 | 1 | 8445275121944
SET-W-TS10250 | Placa de montaje alto 250mm. Para envolvente SKY 1000mm ancho | 181 | A | 32.257 | 1 | 8445275122620
SET-W-TS10300 | Placa de montaje alto 300mm. Para envolvente SKY 1000mm ancho | 181 | B | 41.424 | 1 | 8445275121951
SET-W-TS10450 | Placa de montaje alto 450mm. Para envolvente SKY 1000mm ancho | 181 | B | 57.574 | 1 | 8445275121968
SET-W-TS10550 | Placa de montaje alto 550mm. Para envolvente SKY 1000mm ancho | 181 | B | 68.563 | 1 | 8445275121975
SET-W-TS35200 | Placa de montaje alto 200mm. Para envolvente SKY 350mm ancho | 181 | B | 12.833 | 1 | 8445275122613
SET-W-TS35300 | Placa de montaje alto 300mm. Para envolvente SKY 350mm ancho | 181 | A | 17.024 | 1 | 8445275122644
SET-W-TS35450 | Placa de montaje alto 450mm. Para envolvente SKY 350mm ancho | 181 | A | 24.423 | 1 | 8445275122651
SET-W-TS35550 | Placa de montaje alto 550mm. Para envolvente SKY 350mm ancho | 181 | A | 29.727 | 1 | 8445275122675
SET-W-TS65150 | Placa de montaje alto 150mm. Para envolvente SKY 650mm ancho | 181 | A | 17.54 | 1 | 8445275122606
SET-W-TS65200 | Placa de montaje alto 200mm. Para envolvente SKY 650mm ancho | 181 | B | 20.272 | 1 | 8445275121982
SET-W-TS65250 | Placa de montaje alto 250mm. Para envolvente SKY 650mm ancho | 181 | A | 23.115 | 1 | 8445275122637
SET-W-TS65300 | Placa de montaje alto 300mm. Para envolvente SKY 650mm ancho | 181 | A | 29.073 | 1 | 8445275121999
SET-W-TS65450 | Placa de montaje alto 450mm. Para envolvente SKY 650mm ancho | 181 | A | 39.493 | 1 | 8445275122668
SET-W-TS65550 | Placa de montaje alto 550mm. Para envolvente SKY 650mm ancho | 181 | A | 46.624 | 1 | 8445275122682
SKYW1006FI | Envolvente SKY configurable puerta opaca IP31-IK10. Dimens:1050x650x250mm | 181 | A | 751.591 | 1 | 8445275121463
SKYW1006FIG | Envolvente SKY configurable puerta opaca IP31-IK10. Dimens:1050x650x250mm RAL7035W | 181 |  | 692.407 | 0 | 8445275127472
SKYW1006GFI | Envolvente SKY configurable puerta transparente IP31-IK10. Dimens:1050x650x250mm | 181 | C | 892.881 | 1 | 8445275121470
SKYW1006GFIG | Envolvente SKY configurable puerta transparente IP31-IK10. Dimens:1050x650x250mm RAL7035W | 181 |  | 829.867 | 0 | 8445275127489
SKYW1010DI | Envolvente SKY configurable puerta opaca IP31-IK10. Dimens:1050x1000x250mm | 181 | A | 1125.243 | 1 | 8445275121487
SKYW1010DIG | Envolvente SKY configurable puerta opaca IP31-IK10. Dimens:1050x1000x250mm RAL7035W | 181 |  | 1042.393 | 0 | 8445275127496
SKYW1010GDI | Envolvente SKY configurable puerta transparente IP31-IK10. Dimens:1050x1000x250mm | 181 | C | 1333.617 | 1 | 8445275121494
SKYW1010GDIG | Envolvente SKY configurable puerta transparente IP31-IK10. Dimens:1050x1000x250mm RAL7035W | 181 |  | 1245.314 | 0 | 8445275127502
SKYW1010GSI | Envolvente SKY configurable con pasillo puerta transparente IP31-IK10. Dimens:1050x650+350x250mm | 181 | C | 1341.881 | 1 | 8445275121500
SKYW1010GSIG | Envolvente SKY configurable con pasillo puerta transparente IP31-IK10. Dimens:1050x650+350x250mm RAL | 181 |  | 1253.684 | 0 | 8445275127519
SKYW1010SI | Envolvente SKY configurable con pasillo puerta opaca IP31-IK10. Dimens:1050x650+350x250mm | 181 | A | 1135.173 | 1 | 8445275121517
SKYW1010SIG | Envolvente SKY configurable con pasillo puerta opaca IP31-IK10. Dimens:1050x650+350x250mm RAL7035W | 181 |  | 1052.252 | 0 | 8445275127526
SKYW1306FI | Envolvente SKY configurable puerta opaca IP31-IK10. Dimens:1350x650x250mm | 181 | A | 915.032 | 1 | 8445275121524
SKYW1306FIG | Envolvente SKY configurable puerta opaca IP31-IK10. Dimens:1350x650x250mm RAL7035W | 181 |  | 844.253 | 0 | 8445275127533
SKYW1306GFI | Envolvente SKY configurable puerta transparente IP31-IK10. Dimens:1350x650x250mm | 181 | C | 1106.381 | 1 | 8445275121531
SKYW1306GFIG | Envolvente SKY configurable puerta transparente IP31-IK10. Dimens:1350x650x250mm RAL7035W | 181 |  | 1031.129 | 0 | 8445275127540
SKYW1310DI | Envolvente SKY configurable puerta opaca IP31-IK10. Dimens:1350x1000x250mm | 181 | A | 1517.306 | 1 | 8445275121548
SKYW1310DIG | Envolvente SKY configurable puerta opaca IP31-IK10. Dimens:1350x1000x250mm RAL7035W | 181 |  | 1404.154 | 0 | 8445275127557
SKYW1310GDI | Envolvente SKY configurable puerta transparente IP31-IK10. Dimens:1350x1000x250mm | 181 | C | 1826.424 | 1 | 8445275121555
SKYW1310GDIG | Envolvente SKY configurable puerta transparente IP31-IK10. Dimens:1350x1000x250mm RAL7035W | 181 |  | 1705.246 | 0 | 8445275127564
SKYW1310GSI | Envolvente SKY configurable con pasillo puerta transparente IP31-IK10. Dimens:1350x650+350x250mm | 181 | C | 1936.064 | 1 | 8445275121562
SKYW1310GSIG | Envolvente SKY configurable con pasillo puerta transparente IP31-IK10. Dimens:1350x650+350x250mm RAL | 181 |  | 1809.76 | 0 | 8445275127571
SKYW1310SI | Envolvente SKY configurable con pasillo puerta opaca IP31-IK10. Dimens:1350x650+350x250mm | 181 | A | 1510.276 | 1 | 8445275121579
SKYW1310SIG | Envolvente SKY configurable con pasillo puerta opaca IP31-IK10. Dimens:1350x650+350x250mm RAL7035W | 181 |  | 1391.947 | 0 | 8445275127588
SKYW1606FI | Envolvente SKY configurable puerta opaca IP31-IK10. Dimens:1650x650x250mm | 181 | A | 1215.973 | 1 | 8445275121586
SKYW1606FIG | Envolvente SKY configurable puerta opaca IP31-IK10. Dimens:1650x650x250mm RAL7035W | 181 |  | 1117.862 | 0 | 8445275127595
SKYW1606GFI | Envolvente SKY configurable puerta transparente IP31-IK10. Dimens:1650x650x250mm | 181 | C | 1478.567 | 1 | 8445275121593
SKYW1606GFIG | Envolvente SKY configurable puerta transparente IP31-IK10. Dimens:1650x650x250mm RAL7035W | 181 |  | 1373.663 | 0 | 8445275127601
SKYW1610DI | Envolvente SKY configurable puerta opaca IP31-IK10. Dimens:1650x1000x250mm | 181 | A | 1902.235 | 1 | 8445275121609
SKYW1610DIG | Envolvente SKY configurable puerta opaca IP31-IK10. Dimens:1650x1000x250mm RAL7035W | 181 |  | 1748.745 | 0 | 8445275127618
SKYW1610GDI | Envolvente SKY configurable puerta transparente IP31-IK10. Dimens:1650x1000x250mm | 181 | C | 2289.823 | 1 | 8445275121616
SKYW1610GDIG | Envolvente SKY configurable puerta transparente IP31-IK10. Dimens:1650x1000x250mm RAL7035W | 181 |  | 2125.206 | 0 | 8445275127625
SKYW1610GSI | Envolvente SKY configurable con pasillo puerta transparente IP31-IK10. Dimens:1650x650+350x250mm | 181 | C | 2260.262 | 1 | 8445275121623
SKYW1610GSIG | Envolvente SKY configurable con pasillo puerta transparente IP31-IK10. Dimens:1650x650+350x250mm RAL | 181 |  | 2096.175 | 0 | 8445275127632
SKYW1610SI | Envolvente SKY configurable con pasillo puerta opaca IP31-IK10. Dimens:1650x650+350x250mm | 181 | A | 1907.236 | 1 | 8445275121630
SKYW1610SIG | Envolvente SKY configurable con pasillo puerta opaca IP31-IK10. Dimens:1650x650+350x250mm RAL7035W | 181 |  | 1752.688 | 0 | 8445275127649
SKYW1906FI | Envolvente SKY configurable puerta opaca IP31-IK10. Dimens:1950x650x250mm | 181 | A | 1393.029 | 1 | 8445275121647
SKYW1906FIG | Envolvente SKY configurable puerta opaca IP31-IK10. Dimens:1950x650x250mm RAL7035W | 181 |  | 1254.523 | 0 | 8445275127656
SKYW1906GFI | Envolvente SKY configurable puerta transparente IP31-IK10. Dimens:1950x650x250mm | 181 | C | 1672.612 | 1 | 8445275121654
SKYW1906GFIG | Envolvente SKY configurable puerta transparente IP31-IK10. Dimens:1950x650x250mm RAL7035W | 181 |  | 1524.516 | 0 | 8445275127663
SKYW1910DI | Envolvente SKY configurable puerta opaca IP31-IK10. Dimens:1950x1000x250mm | 181 | A | 2183.543 | 1 | 8445275121661
SKYW1910DIG | Envolvente SKY configurable puerta opaca IP41-IK10. Dimens:1950x1000x250mm RAL7035W | 181 |  | 1974.084 | 0 | 8445275127670
SKYW1910GDI | Envolvente SKY configurable puerta transparente IP31-IK10. Dimens:1950x1000x250mm | 181 | C | 2608.615 | 1 | 8445275121678
SKYW1910GDIG | Envolvente SKY configurable puerta transparente IP31-IK10. Dimens:1950x1000x250mm RAL7035W | 181 |  | 2384.308 | 0 | 8445275127687
SKYW1910GSI | Envolvente SKY configurable con pasillo puerta transparente IP31-IK10. Dimens:1950x650+350x250mm | 181 | C | 2846.413 | 1 | 8445275121685
SKYW1910GSIG | Envolvente SKY configurable con pasillo puerta transparente IP31-Dimens:1950x650+350x250mm RAL7035 | 181 | C | 2607.574 | 1 | 8445275127694
SKYW1910SI | Envolvente SKY configurable con pasillo puerta opaca IP31-IK10. Dimens:1950x650+350x250mm | 181 | A | 2412.282 | 1 | 8445275121692
SKYW1910SIG | Envolvente SKY configurable con pasillo puerta opaca IP31-IK10. Dimens:1950x650+350x250mm RAL7035W | 181 |  | 2189.139 | 0 | 8445275127700
SET-W-MW10000 | Carril DIN regulable para envolvente SKY 1000mm de ancho | 182 | A | 9.118 | 1 | 8445275121708
SET-W-MW3500 | Carril DIN regulable para envolvente SKY 350mm de ancho | 182 | B | 4.821 | 1 | 8445275121715
SET-W-MW6500 | Carril DIN regulable para envolvente SKY 650mm de ancho | 182 | A | 6.967 | 1 | 8445275121722
SET-W-OB10150 | Tapa ciega alto 150mm. Para envolvente SKY 1000mm ancho | 182 | B | 26.164 | 1 | 8445275121739
SET-W-OB10150G | Tapa ciega alto 150mm. Para envolvente SKY 1000mm ancho RAL7035W | 182 |  | 22.937 | 0 | 8445275126949
SET-W-OB10200 | Tapa ciega alto 200mm. Para envolvente SKY 1000mm ancho | 182 | B | 32.437 | 1 | 8445275121746
SET-W-OB10200G | Tapa ciega alto 200mm. Para envolvente SKY 1000mm ancho RAL7035W | 182 |  | 28.432 | 0 | 8445275126956
SET-W-OB10250 | Tapa ciega alto 250mm. Para envolvente SKY 1000mm ancho | 182 | B | 38.822 | 1 | 8445275121753
SET-W-OB10250G | Tapa ciega alto 250mm. Para envolvente SKY 1000mm ancho RAL7035W | 182 |  | 34.038 | 0 | 8445275126963
SET-W-OB10300 | Tapa ciega alto 300mm. Para envolvente SKY 1000mm ancho | 182 | B | 45.54 | 1 | 8445275121760
SET-W-OB10300G | Tapa ciega alto 300mm. Para envolvente SKY 1000mm ancho RAL7035W | 182 |  | 39.866 | 0 | 8445275126970
SET-W-OB10450 | Tapa ciega alto 450mm. Para envolvente SKY 1000mm ancho | 182 | B | 65.362 | 1 | 8445275121777
SET-W-OB10450G | Tapa ciega alto 450mm. Para envolvente SKY 1000mm ancho RAL7035W | 182 |  | 57.24 | 0 | 8445275126994
SET-W-OB10550 | Tapa ciega alto 550mm. Para envolvente SKY 1000mm ancho | 182 | A | 78.465 | 1 | 8445275122767
SET-W-OB10550G | Tapa ciega alto 550mm. Para envolvente SKY 1000mm ancho RAL7035W | 182 |  | 68.674 | 0 | 8445275127014
SET-W-OB65150 | Tapa ciega alto 150mm. Para envolvente SKY 650mm ancho | 182 | B | 17.207 | 1 | 8445275121784
SET-W-OB65150G | Tapa ciega alto 150mm. Para envolvente SKY 650mm ancho RAL7035W | 182 |  | 15.093 | 0 | 8445275127021
SET-W-OB65200 | Tapa ciega alto 200mm. Para envolvente SKY 650mm ancho | 182 | B | 21.051 | 1 | 8445275121791
SET-W-OB65200G | Tapa ciega alto 200mm. Para envolvente SKY 650mm ancho RAL7035W | 182 |  | 18.381 | 0 | 8445275127038
SET-W-OB65250 | Tapa ciega alto 250mm. Para envolvente SKY 650mm ancho | 182 | B | 25.006 | 1 | 8445275121807
SET-W-OB65250G | Tapa ciega alto 250mm. Para envolvente SKY 650mm ancho RAL7035W | 182 |  | 21.891 | 0 | 8445275127045
SET-W-OB65300 | Tapa ciega alto 300mm. Para envolvente SKY 650mm ancho | 182 | B | 29.407 | 1 | 8445275121814
SET-W-OB65300G | Tapa ciega alto 300mm. Para envolvente SKY 650mm ancho RAL7035W | 182 |  | 25.735 | 0 | 8445275127052
SET-W-OB65450 | Tapa ciega alto 450mm. Para envolvente SKY 650mm ancho | 182 | A | 42.163 | 1 | 8445275122729
SET-W-OB65450G | Tapa ciega alto 450mm. Para envolvente SKY 650mm ancho RAL7035W | 182 |  | 36.933 | 0 | 8445275127076
SET-W-OB65550 | Tapa ciega alto 550mm. Para envolvente SKY 650mm ancho | 182 | A | 50.63 | 1 | 8445275122774
SET-W-OB65550G | Tapa ciega alto 550mm. Para envolvente SKY 650mm ancho RAL7035W | 182 |  | 44.288 | 0 | 8445275127090
SET-W-OBL35150 | Tapa ciega alto 150mm. Para envolvente SKY 350mm ancho | 182 | B | 9.847 | 1 | 8445275121821
SET-W-OBL35150G | Tapa ciega alto 150mm. Para envolvente SKY 350mm anchoRAL7035W | 182 |  | 8.623 | 0 | 8445275127106
SET-W-OBL35200 | Tapa ciega alto 200mm. Para envolvente SKY 350mm ancho | 182 | B | 12.388 | 1 | 8445275121838
SET-W-OBL35200G | Tapa ciega alto 200mm. Para envolvente SKY 350mm ancho RAL7035W | 182 |  | 10.83 | 0 | 8445275127113
SET-W-OBL35250 | Tapa ciega alto 250mm. Para envolvente SKY 350mm ancho | 182 | B | 15.04 | 1 | 8445275121845
SET-W-OBL35250G | Tapa ciega alto 250mm. Para envolvente SKY 350mm anchoRAL7035W | 182 |  | 13.148 | 0 | 8445275127120
SET-W-OBL35300 | Tapa ciega alto 300mm. Para envolvente SKY 350mm ancho | 182 | B | 17.58 | 1 | 8445275121852
SET-W-OBL35300G | Tapa ciega alto 300mm. Para envolvente SKY 350mm ancho RAL7035W | 182 |  | 15.355 | 0 | 8445275127137
SET-W-OBL35450 | Tapa ciega alto 450mm. Para envolvente SKY 350mm ancho | 182 | B | 25.202 | 1 | 8445275121869
SET-W-OBL35450G | Tapa ciega alto 450mm. Para envolvente SKY 350mm ancho RAL7035W | 182 |  | 22.087 | 0 | 8445275127151
SET-W-OBL35550 | Tapa ciega alto 550mm. Para envolvente SKY 350mm ancho | 182 | B | 30.395 | 1 | 8445275121876
SET-W-OBL35550G | Tapa ciega alto 550mm. Para envolvente SKY 350mm ancho RAL7035W | 182 |  | 26.612 | 0 | 8445275127175
SET-W-OW10150 | Tapa modular alto 150mm. 42 módulos. Para envolvente SKY 1000mm ancho | 182 | A | 26.164 | 1 | 8445275121883
SET-W-OW10150G | Tapa modular alto 150mm. 42 módulos. Para envolvente SKY 1000mm ancho RAL7035W | 182 |  | 22.937 | 0 | 8445275127182
SET-W-OW10200 | Tapa modular alto 200mm. 42 módulos. Para envolvente SKY 1000mm ancho | 182 | B | 32.437 | 1 | 8445275121890
SET-W-OW10200G | Tapa modular alto 200mm. 42 módulos. Para envolvente SKY 1000mm ancho RAL7035W | 182 |  | 28.432 | 0 | 8445275127199
SET-W-OW35150 | Tapa modular alto 150mm. 12 módulos. Para envolvente SKY 350mm ancho | 182 | B | 7.622 | 1 | 8445275121906
SET-W-OW35150G | Tapa modular alto 150mm. 12 módulos. Para envolvente SKY 350mm ancho RAL7035W | 182 |  | 6.621 | 0 | 8445275127205
SET-W-OW35200 | Tapa modular alto 200mm. 12 módulos. Para envolvente SKY 350mm ancho | 182 | B | 11.386 | 1 | 8445275121913
SET-W-OW35200G | Tapa modular alto 200mm. 12 módulos. Para envolvente SKY 350mm ancho RAL7035W | 182 |  | 9.94 | 0 | 8445275127212
SET-W-OW65150 | Tapa modular alto 150mm. 24 módulos. Para envolvente SKY 650mm ancho | 182 | A | 17.207 | 1 | 8445275121920
SET-W-OW65150G | Tapa modular alto 150mm. 24 módulos. Para envolvente SKY 650mm ancho RAL7035W | 182 |  | 15.093 | 0 | 8445275127229
SET-W-OW65200 | Tapa modular alto 200mm. 24 módulos. Para envolvente SKY 650mm ancho | 182 | A | 21.051 | 1 | 8445275121937
SET-W-OW65200G | Tapa modular alto 200mm. 24 módulos. Para envolvente SKY 650mm ancho RAL7035W | 182 |  | 18.381 | 0 | 8445275127236
SKYASOLATM8 | Kit para asociación lateral de envolventes SKY (8 PIEZAS) | 183 | B | 0 | 1 | 8445275121302
SKYTSOB10250 | Kit inst. horizontal caja moldeada en envolvente SKY. Dimen (AxH): 1000x250mm | 183 | B | 75.708 | 1 | 8445275121319
SKYTSOB10250G | Kit inst. horizontal caja moldeada en envolvente SKY. Dimen (AxH): 1000x250mm RAL7035W | 183 |  | 70.613 | 0 | 8445275127328
SKYTSOB10300 | Kit inst. horizontal caja moldeada en envolvente SKY. Dimen (AxH): 1000x300mm | 183 | B | 92.628 | 1 | 8445275121326
SKYTSOB10300G | Kit inst. horizontal caja moldeada en envolvente SKY. Dimen (AxH): 1000x300mm RAL7035W | 183 |  | 86.584 | 0 | 8445275127335
SKYTSOB65250 | Kit inst. horizontal caja moldeada en envolvente SKY. Dimen (AxH): 650x250mm | 183 | B | 51.255 | 1 | 8445275121333
SKYTSOB65250G | Kit inst. horizontal caja moldeada en envolvente SKY. Dimen (AxH): 650x250mm RAL7035W | 183 |  | 47.936 | 0 | 8445275127342
SKYTSOB65300 | Kit inst. horizontal caja moldeada en envolvente SKY. Dimen (AxH): 650x300mm | 183 | B | 62.288 | 1 | 8445275121340
SKYTSOB65300G | Kit inst. horizontal caja moldeada en envolvente SKY. Dimen (AxH): 650x300mm RAL7035W | 183 |  | 58.377 | 0 | 8445275127359
SKYTSOBL10250 | Kit inst. vertical de caja moldeada en envolvente SKY. Dimen (AxH): 1000x250mm | 183 | B | 75.708 | 1 | 8445275121357
SKYTSOBL10250G | Kit inst. vertical de caja moldeada en envolvente SKY. Dimen (AxH): 1000x250mmRAL7035W | 183 |  | 70.613 | 0 | 8445275127366
SKYTSOBL10300 | Kit inst. vertical de caja moldeada en envolvente SKY. Dimen (AxH): 1000x300mm | 183 | B | 92.628 | 1 | 8445275121364
SKYTSOBL10300G | Kit inst. vertical de caja moldeada en envolvente SKY. Dimen (AxH): 1000x300mm RAL7035W | 183 |  | 86.584 | 0 | 8445275127373
SKYTSOBL10450 | Kit inst. vertical de caja moldeada en envolvente SKY. Dimen (AxH): 1000x450mm | 183 | B | 130.942 | 1 | 8445275121371
SKYTSOBL10450G | Kit inst. vertical de caja moldeada en envolvente SKY. Dimen (AxH): 1000x450mm RAL7035W | 183 |  | 122.291 | 0 | 8445275127380
SKYTSOBL10550 | Kit inst. vertical de caja moldeada en envolvente SKY. Dimen (AxH): 1000x550mm | 183 | A | 156.604 | 1 | 8445275121388
SKYTSOBL10550G | Kit inst. vertical de caja moldeada en envolvente SKY. Dimen (AxH): 1000x550mm RAL7035W | 183 |  | 146.175 | 0 | 8445275127397
SKYTSOBL35300 | Kit inst. vertical de caja moldeada en envolvente SKY. Dimen (AxH): 350x300mm | 183 | B | 36.858 | 1 | 8445275121395
SKYTSOBL35300G | Kit inst. vertical de caja moldeada en envolvente SKY. Dimen (AxH): 350x300mm RAL7035W | 183 |  | 34.488 | 0 | 8445275127403
SKYTSOBL35450 | Kit inst. vertical de caja moldeada en envolvente SKY. Dimen (AxH): 350x450mm | 183 | B | 52.857 | 1 | 8445275121401
SKYTSOBL35450G | Kit inst. vertical de caja moldeada en envolvente SKY. Dimen (AxH): 350x450mm RAL7035W | 183 |  | 49.539 | 0 | 8445275127410
SKYTSOBL35550 | Kit inst. vertical de caja moldeada en envolvente SKY. Dimen (AxH): 350x550mm | 183 | A | 64.037 | 1 | 8445275121418
SKYTSOBL35550G | Kit inst. vertical de caja moldeada en envolvente SKY. Dimen (AxH): 350x550mm RAL7035W | 183 |  | 60.008 | 0 | 8445275127427
SKYTSOBL65250 | Kit inst. vertical de caja moldeada en envolvente SKY. Dimen (AxH): 650x250mm | 183 | A | 51.255 | 1 | 8445275121425
SKYTSOBL65250G | Kit inst. vertical de caja moldeada en envolvente SKY. Dimen (AxH): 650x250mm RAL7035W | 183 |  | 47.936 | 0 | 8445275127434
SKYTSOBL65300 | Kit inst. vertical de caja moldeada en envolvente SKY. Dimen (AxH): 650x300mm | 183 | B | 62.288 | 1 | 8445275121432
SKYTSOBL65300G | Kit inst. vertical de caja moldeada en envolvente SKY. Dimen (AxH): 650x300mm RAL7035W | 183 |  | 58.377 | 0 | 8445275127441
SKYTSOBL65450 | Kit inst. vertical de caja moldeada en envolvente SKY. Dimen (AxH): 650x450mm | 183 | B | 86.973 | 1 | 8445275121449
SKYTSOBL65450G | Kit inst. vertical de caja moldeada en envolvente SKY. Dimen (AxH): 650x450mm RAL7035W | 183 |  | 81.403 | 0 | 8445275127458
SKYTSOBL65550 | Kit inst. vertical de caja moldeada en envolvente SKY. Dimen (AxH): 650x550mm | 183 | B | 103.588 | 1 | 8445275121456
SKYTSOBL65550G | Kit inst. vertical de caja moldeada en envolvente SKY. Dimen (AxH): 650x550mm RAL7035W | 183 |  | 96.833 | 0 | 8445275127465
CPD4005015SUMS | Envolvente distribución metal CPD1 puerta transparente. IP54. 45 modulos. 400x500x150mm | 184 | B | 248.577 | 1 | 8445275046186
CPD4005015SUPP | Envolvente distribución metal CPD puerta transparente. IP54. 30 modulos + MCCB. 400x475x150mm | 184 | B | 249.708 | 1 | 8445275046179
CPD4006515SUMS | Envolvente distribución metal CPD1 puerta transparente. IP54. 60 modulos. 400x650x150mm | 184 | B | 292.594 | 1 | 8445275046209
CPD4006515SUPP | Envolvente distribución metal CPD puerta transparente. IP54. 45 modulos + MCCB. 400x625x150mm | 184 | B | 292.774 | 1 | 8445275046193
CPD4505015SUMS | Envolvente distribución metal CPD1 puerta transparente. IP54. 51 modulos. 450x500x150mm | 184 | B | 278.702 | 1 | 8445275046223
CPD4505015SUPP | Envolvente distribución metal CPD puerta transparente. IP54. 34 modulos + MCCB. 450x500x150mm | 184 | B | 279.053 | 1 | 8445275046216
CPD4506515SUMS | Envolvente distribución metal CPD1 puerta transparente. IP54. 68 modulos. 450x650x150mm | 184 | B | 322.073 | 1 | 8445275046247
CPD4506515SUPP | Envolvente distribución metal CPD puerta transparente. IP54. 51 modulos + MCCB. 450x625x150mm | 184 | B | 322.617 | 1 | 8445275046230
CPD6006020SUMP | Envolvente modular metalico CPD IP54. 600x600x200mm. Puerta transparente. 48 modulos (2x24) | 184 | B | 352.479 | 1 | 8445275046339
CPD6006020SUMS | Envolvente distribución metal CPD1 puerta transparente. IP54. 72 modulos. 600x600x200mm | 184 | B | 359.526 | 1 | 8445275046346
CPD6007520SUMP | Envolvente modular metalico CPD IP54. 600x750x200mm. Puerta transparente. 72 modulos (3x24) + MCCB | 184 | B | 411.62 | 1 | 8445275046353
CPD6007520SUMS | Envolvente distribución metal CPD1 puerta transparente. IP54. 96 modulos. 600x750x200mm | 184 | B | 441.162 | 1 | 8445275046360
CPD6009020SUMP | Envolvente modular metalico CPD IP54. 600x900x200mm. Puerta transparente. 96 modulos (4x24)+ MCCB | 184 | B | 486.942 | 1 | 8445275046377
CPD6009020SUMS | Envolvente distribución metal CPD1 puerta transparente. IP54. 120 modulos. 600x900x200mm | 184 | B | 521.696 | 1 | 8445275046384
CPD6010520SUMP | Envolvente modular metalico CPD IP54. 600x1050x200mm. Puerta transparente. 120 modulos (5x24)+ MCCB | 184 | B | 572.495 | 1
CPD6010520SUMS | Envolvente distribución metal CPD1 puerta transparente. IP54. 144 modulos. 600x1050x200mm | 184 | A | 599.825 | 1 | 8445275046261
CPD6012025SUMP | Envolvente modular metalico CPD IP54. 600x1200x200mm. Puerta transparente. 144 modulos (6x24)+ MCCB | 184 | B | 633.152 | 1 | 8445275046278
CPD6012025SUMS | Envolvente distribución metal CPD1 puerta transparente. IP54. 168 modulos. 600x1200x250mm | 184 | B | 664.727 | 1 | 8445275046285
CPD6015025SUMP | Envolvente modular metalico CPD IP54. 600x1500x200mm. Puerta transparente. 192 modulos (8x24)+ MCCB | 184 | B | 728.175 | 1 | 8445275046292
CPD6015025SUMS | Envolvente distribución metal CPD1 puerta transparente. IP54. 216 modulos. 600x1500x250mm | 184 | B | 795.68 | 1 | 8445275046308
CPD6018025SUMP | Envolvente modular metalico CPD IP54. 600x1800x200mm. Puerta transparente . 240 modulos (10x24)+ MCC | 184 | A | 826.914 | 1 | 8445275046315
CPD6018025SUMS | Envolvente distribución metal CPD1 puerta transparente. IP54. 264 modulos. 600x1800x250mm | 184 | B | 927.079 | 1 | 8681610013103
CPD4005015SUM | Envolvente industrial metal CPDM puerta transparente. IP55. Con placa de montaje. 400x500x150mm | 185 | B | 190.146 | 1 | 8445275041945
CPD4006515SUM | Envolvente industrial metal CPDM puerta transparente. IP55. Con placa de montaje. 400x650x150mm | 185 | B | 229.932 | 1 | 8445275041952
CPD4505015SUM | Envolvente industrial metal CPDM puerta transparente. IP55. Con placa de montaje. 450x500x150mm | 185 | B | 210.409 | 1 | 8445275041969
CPD4506515SUM | Envolvente industrial metal CPDM puerta transparente. IP55. Con placa de montaje. 450x650x150mm | 185 | B | 253.22 | 1 | 8445275041976
CPD6006020SUM | Envolvente industrial metal CPDM puerta transparente. IP55. Con placa de montaje. 600x600x200mm | 185 | B | 296.043 | 1 | 8445275042027
CPD6007520SUM | Envolvente industrial metal CPDM puerta transparente. IP55. Con placa de montaje. 600x750x200mm | 185 | B | 366.711 | 1 | 8445275042126
CPD6009020SUM | Envolvente industrial metal CPDM puerta transparente. IP55. Con placa de montaje. 600x900x200mm | 185 | B | 445.814 | 1 | 8445275042133
CPD6010520SUM | Envolvente industrial metal CPDM puerta transparente. IP55. Con placa de montaje. 600x1050x200mm | 185 | B | 508.062 | 1 | 8445275041983
CPD6012025SUM | Envolvente industrial metal CPDM puerta transparente. IP55. Con placa de montaje. 600x1200x250mm | 185 | B | 553.406 | 1 | 8445275041990
CPD6015025SUM | Envolvente industrial metal CPDM puerta transparente. IP55. Con placa de montaje. 600x1500x250mm | 185 | C | 668.551 | 1 | 8445275042003
CPD6018025SUM | Envolvente industrial metal CPDM puerta transparente. IP55. Con placa de montaje. 600x1800x250mm | 185 | B | 777.02 | 1 | 8445275042010
CPD606024 | Kit de aparamenta modular 24M Din para series CPD. Altura: 150mm Ancho:600mm | 185 | A | 30.958 | 1 | 8445275042034
CPD606025 | Kit de aparamenta modular 24M Din para series CPD. Altura: 200mm Ancho:600mm | 185 | A | 36.187 | 1 | 8445275042041
CPD606034 | Kit de tapas ciegas para series CPD. Altura: 150mm Ancho:600mm | 185 | A | 16.927 | 1 | 8445275042058
CPD606034M | Placa de montaje para CP Altura: 150mm Ancho:600mm | 185 | A | 29.472 | 1 | 8445275042065
CPD606035 | Kit de tapas ciegas para series CPD. Altura: 200mm Ancho:600mm | 185 | A | 17.314 | 1 | 8445275042072
CPD606035M | Placa de montaje para CPD. Altura: 200mm Ancho:600mm | 185 | A | 29.666 | 1 | 8445275042089
CPD606044 | Zócalo de base para instalación en pavimento de envolventes CPD Altura: 200mm Ancho:600mm | 185 | A | 47.192 | 1 | 8445275042096
CPD606045 | Cerradura metálica con llave (se suministra con 2) para series CPD Puerta trasnparente | 185 | A | 15.375 | 1 | 8445275042102
CPD606046 | Tapa de entrada pasacables con peines de escobilla para series CPD | 185 | B | 21.198 | 1 | 8445275042119
SET-D-BC10010 | Placa inferior (bandeja) series SET-D-FH y SET-D-DD. Dimensiones: 1000x100mm | 187 | B | 15.325 | 1 | 8445275046544
SET-D-BC12010 | Placa inferior (bandeja) series SET-D-FH y SET-D-DD. Dimensiones: 1200x100mm | 187 |  | 18.098 | 0
SET-D-BC3010 | Tapa inferior para suelo envolvente serie CROCI. Dimen (AxF): 300x100mm | 187 | B | 6.953 | 1
SET-D-BC6010 | Placa inferior (bandeja) series SET-D-FH y SET-D-DD. Dimensiones: 600x100mm | 187 | B | 10.477 | 1 | 8445275046582
SET-D-BC7010 | Tapa inferior para suelo envolvente serie CROCI. Dimen (AxF): 700x100mm | 187 | B | 11.261 | 1 | 8445275046599
SET-D-DD10214 | Envolvente CROCI config en pavimento IP55-IK10. Sin puertas laterales. Dimen (HxAxF):2100x1000x400mm | 187 | B | 2058.165 | 1 | 8445275046674
SET-D-DD10216 | Envolvente CROCI config en pavimento IP55-IK10. Sin puertas laterales. Dimen (HxAxF):2100x1000x600mm | 187 | B | 2348.801 | 1 | 8445275046681
SET-D-DD10218 | Envolvente CROCI config en pavimento IP55-IK10. Sin puertas laterales. Dimen (HxAxF):2100x1000x800mm | 187 |  | 2641.219 | 0
SET-D-DD12214 | Envolvente CROCI config en pavimento IP55-IK10. Sin puertas laterales. Dimen (HxAxF):2100x1200x400mm | 187 |  | 2354.708 | 0
SET-D-DD12216 | Envolvente CROCI config en pavimento IP55-IK10. Sin puertas laterales. Dimen (HxAxF):2100x1200x600mm | 187 |  | 2695.039 | 0
SET-D-DD12218 | Envolvente CROCI config en pavimento IP55-IK10. Sin puertas laterales. Dimen (HxAxF):2100x1200x800mm | 187 |  | 3036.927 | 0
SET-D-FD5210 | Puerta opaca de armario CROCI de ancho 500mm (armario 1000mm necesita 2 uds) | 187 | B | 332.405 | 1
SET-D-FD6210 | Puerta opaca de armario CROCI de ancho 600mm (armario 1200mm necesita 2 uds) | 187 | B | 372.324 | 1
SET-D-FH6214 | Envolvente CROCI config en pavimento IP55-IK10. Sin puertas laterales. Dimen (HxAxF):2100x600x400mm | 187 | A | 1416.901 | 1 | 8445275047039
SET-D-FH6216 | Envolvente CROCI config en pavimento IP55-IK10. Sin puertas laterales. Dimen (HxAxF):2100x600x600mm | 187 | B | 1608.484 | 1 | 8445275047046
SET-D-FH6218 | Envolvente CROCI config en pavimento IP55-IK10. Sin puertas laterales. Dimen (HxAxF):2100x600x800mm | 187 |  | 1801.069 | 0
SET-D-GD5210 | Puerta transparente de armario CROCI de ancho 500mm (armario 1000mm necesita 2 uds) | 187 | B | 464.457 | 1
SET-D-GD6210 | Puerta transparente de armario CROCI de ancho 600mm (armario 1200mm necesita 2 uds) | 187 | B | 540.943 | 1
SET-D-SPX10210 | Panel trasero serie CROCI IP55-IK10. Dimen (HxA):2100x1000mm | 187 | B | 330.133 | 1
SET-D-SPX4210 | Panel lateral o trasero serie CROCI IP55-IK10. Dimen (HxA):2100x400mm | 187 | A | 153.371 | 1 | 8445275115769
SET-D-SPX6210 | Panel lateral o trasero serie CROCI IP55-IK10. Dimen (HxA): 2100x600mm | 187 | A | 206.691 | 1 | 8445275115776
SET-D-ACB10000 | Placa de fijación para bastidor abierto (A: 1000mm). Para armario CROCI 1000mm | 188 | B | 77.925 | 1 | 8445275046490
SET-D-ACB12000 | Placa de fijación para bastidor abierto (A: 1200mm). Para armario CROCI 1200mm | 188 |  | 90.933 | 0
SET-D-ACB6000 | Placa de fijación para bastidor abierto (A: 600mm). Para armario CROCI 600mm | 188 | B | 45.688 | 1 | 8445275046513
SET-D-ACB7000 | Placa de fijación para bastidor abierto (A: 700mm). Para armario CROCI 700mm | 188 | B | 51.303 | 1 | 8445275046520
SET-D-FR10214 | Kit de partición de armario ancho 1000mm (700+300) con fondo 400mm | 188 | B | 162.43 | 1
SET-D-FR10216 | Kit montante divisorio horizontal 1000mm (700+300) y fondo 600mm serie CROCI | 188 | B | 180.872 | 1
SET-D-MC10000 | Carril fijación caja moldeada (2 piezas) series SET-D-FH y SET-D-DD. Dimensiones: 1000mm | 188 | B | 35.269 | 1 | 8445275047992
SET-D-MC12000 | Carril fijación caja moldeada (2 piezas) series SET-D-FH y SET-D-DD. Dimensiones: 1200mm | 188 |  | 42.522 | 0
SET-D-MC6000 | Carril fijación caja moldeada (2 piezas) series SET-D-FH y SET-D-DD. Dimensiones: 600mm | 188 | A | 15.873 | 1 | 8445275048036
SET-D-MC7000 | Carril fijación caja moldeada (2 piezas) series SET-D-FH y SET-D-DD. Dimensiones: 700mm | 188 | B | 18.555 | 1 | 8445275048043
SET-D-MW10000 | Carril DIN regulable para envolvente CROCI 1000mm de ancho | 188 |  | 12.413 | 0
SET-D-MW12000 | Carril DIN regulable para envolvente CROCI 1200mm de ancho | 188 |  | 14.428 | 0
SET-D-MW6000 | Carril DIN regulable para envolvente CROCI 600mm de ancho | 188 |  | 6.381 | 0
SET-D-MW7000 | Carril DIN regulable para envolvente CROCI 700mm de ancho | 188 |  | 7.222 | 0
SET-D-OH01000 | Armadura horizontal (2 piezas) series SET-D-DD. Dimensiones: 1000mm | 188 | A | 33.846 | 1 | 8445275046391
SET-D-OH01200 | Armadura horizontal (2 piezas) series SET-D-DD. Dimensiones: 1200mm | 188 |  | 38.656 | 0
SET-D-OH0600 | Kit armadura horizontal serie SET-D-FH para fijación de tapas ancho 600mm (2 Uds) | 188 | B | 24.005 | 1 | 8445275046438
SET-D-OV0210 | Kit armadura vertical serie CROCI para fijación de tapas (2 piezas) | 188 | A | 51.901 | 1 | 8445275046483
SET-D-OW10150 | Placa 46 módulos DIN series SET-D-FH y SET-D-DD. Dimensiones: 1000x150mm | 188 | B | 28.955 | 1 | 8445275048487
SET-D-OW10200 | Placa 46 módulos DIN series SET-D-FH y SET-D-DD. Dimensiones: 1000x200mm | 188 | B | 34.57 | 1 | 8445275048494
SET-D-OW12150 | Placa 52 módulos DIN series SET-D-FH y SET-D-DD. Dimensiones: 1200x150mm | 188 |  | 33.035 | 0
SET-D-OW12200 | Placa 52 módulos DIN series SET-D-FH y SET-D-DD. Dimensiones: 1200x200mm | 188 |  | 39.862 | 0
SET-D-OW6150 | Placa 24 módulos DIN series SET-D-FH y SET-D-FI. Dimensiones: 600x150mm | 188 | B | 19.684 | 1 | 8445275048562
SET-D-OW6200 | Placa 24 módulos DIN series SET-D-FH y SET-D-FI. Dimensiones: 600x200mm | 188 | A | 22.542 | 1 | 8445275048579
SET-D-OWR7150 | Placa 30 módulos DIN series SET-D-FH y SET-D-FI. Dimensiones: 700x150mm | 188 | B | 19.332 | 1
SET-D-OWR7200 | Placa 30 módulos DIN series SET-D-FH y SET-D-FI. Dimensiones: 700x200mm | 188 | B | 21.998 | 1
SET-D-LC0015 | Soporte de montaje de placas de montaje y soportes serie CROCI. H: 150mm | 189 | B | 3.841 | 1 | 8445275047886
SET-D-LC0025 | Soporte de montaje de placas de montaje y soportes serie CROCI. H: 250mm | 189 | C | 6.317 | 1 | 8445275047893
SET-D-LC0035 | Soporte de montaje de placas de montaje y soportes serie CROCI. H: 350mm | 189 | B | 8.889 | 1 | 8445275047909
SET-D-LC0050 | Soporte de montaje de placas de montaje y soportes serie CROCI. H: 500mm | 189 | B | 12.413 | 1 | 8445275047916
SET-D-LC0075 | Soporte de montaje de placas de montaje y soportes serie CROCI. H: 750mm | 189 | B | 18.508 | 1 | 8445275047923
SET-D-LC0185 | Soporte de montaje de placas de montaje y soportes serie CROCI. H: 1850mm | 189 | A | 42.682 | 1 | 8445275047985
SET-D-TS10150 | Placa de montaje series SET-D-FH y SET-D-DD. Dimensiones: 150x1000mm | 189 | B | 39.983 | 1 | 8445275049040
SET-D-TS10185 | Placa de montaje completa con perfiles series SET-D-DD. Dimensiones: 1850x1000mm | 189 | B | 336.022 | 1 | 8445275049132
SET-D-TS10200 | Placa de montaje series SET-D-FH y SET-D-DD. Dimensiones: 200x1000mm | 189 | B | 46.673 | 1 | 8445275049057
SET-D-TS10250 | Placa de montaje series SET-D-FH y SET-D-DD. Dimensiones: 250x1000mm | 189 | B | 53.362 | 1 | 8445275049064
SET-D-TS10500 | Placa de montaje series SET-D-FH y SET-D-DD. Dimensiones: 500x1000mm | 189 | B | 86.585 | 1 | 8445275049071
SET-D-TS10750 | Placa de montaje series SET-D-FH y SET-D-DD. Dimensiones: 750x1000mm | 189 | B | 136.275 | 1 | 8445275049088
SET-D-TS12150 | Placa de montaje series SET-D-FH y SET-D-DD. Dimensiones: 150x1200mm | 189 |  | 44.402 | 0
SET-D-TS12185 | Placa de montaje completa con perfiles series SET-D-DD. Dimensiones: 1850x1200mm | 189 |  | 390.33 | 0
SET-D-TS12200 | Placa de montaje series SET-D-FH y SET-D-DD. Dimensiones: 200x1200mm | 189 |  | 52.008 | 0
SET-D-TS12250 | Placa de montaje series SET-D-FH y SET-D-DD. Dimensiones: 250x1200mm | 189 |  | 59.725 | 0
SET-D-TS12500 | Placa de montaje series SET-D-FH y SET-D-DD. Dimensiones: 500x1200mm | 189 |  | 98.422 | 0
SET-D-TS12750 | Placa de montaje series SET-D-FH y SET-D-DD. Dimensiones: 750x1200mm | 189 |  | 154.92 | 0
SET-D-TS6150 | Placa de montaje parcial ciega. Para armario CROCI 600mm ancho. H: 150mm | 189 | B | 30.478 | 1 | 8445275049446
SET-D-TS6185 | Placa de montaje total ciega. Para armario CROCI 600mm ancho. 1850x600mm ancho | 189 | A | 211.961 | 1 | 8445275049538
SET-D-TS6200 | Placa de montaje parcial ciega. Para armario CROCI 600mm ancho. H: 200mm | 189 | A | 34.666 | 1 | 8445275049453
SET-D-TS6250 | Placa de montaje parcial ciega. Para armario CROCI 600mm ancho. H: 250mm | 189 | A | 38.744 | 1 | 8445275049460
SET-D-TS6500 | Placa de montaje parcial ciega. Para armario CROCI 600mm ancho. H: 500mm | 189 | A | 59.685 | 1 | 8445275049477
SET-D-TS6750 | Placa de montaje parcial ciega. Para armario CROCI 600mm ancho. H: 750mm | 189 | B | 93.962 | 1 | 8445275049484
SET-D-TS7150 | Placa de montaje series SET-D-FH y SET-D-DD. Dimensiones: 150x700mm | 189 | B | 32.298 | 1 | 8445275049545
SET-D-TS7185 | Placa de montaje completa con perfiles series SET-D-FH y SET-D-DD. Dimensiones: 1850x700mm | 189 | B | 236.671 | 1 | 8445275049637
SET-D-TS7200 | Placa de montaje parcial ciega. Para armario CROCI 1000mm ancho con partición. H: 200mm | 189 | B | 36.945 | 1 | 8445275049552
SET-D-TS7250 | Placa de montaje parcial ciega. Para armario CROCI 1000mm ancho con partición. H: 250mm | 189 | B | 41.591 | 1 | 8445275049569
SET-D-TS7500 | Placa de montaje series SET-D-FH y SET-D-DD. Dimensiones: 500x700mm | 189 | B | 65.047 | 1 | 8445275049576
SET-D-TS7750 | Placa de montaje series SET-D-FH y SET-D-DD. Dimensiones: 750x700mm | 189 | B | 102.395 | 1 | 8445275049583
SET-D-OB10150 | Placa ciega para armario series SET-D-FH y SET-D-DD. Dimensiones: 1000x150mm | 190 | B | 28.955 | 1 | 8445275048067
SET-D-OB10200 | Placa ciega para armario series SET-D-FH y SET-D-DD. Dimensiones: 1000x200mm | 190 | B | 34.57 | 1 | 8445275048074
SET-D-OB10250 | Placa ciega para armario series SET-D-FH y SET-D-DD. Dimensiones: 1000x250mm | 190 | B | 41.073 | 1 | 8445275048081
SET-D-OB10300 | Placa ciega para armario series SET-D-FH y SET-D-DD. Dimensiones: 1000x300mm | 190 | B | 46.688 | 1 | 8445275048098
SET-D-OB10400 | Placa ciega para armario series SET-D-FH y SET-D-DD. Dimensiones: 1000x400mm | 190 | B | 57.918 | 1 | 8445275048104
SET-D-OB10500 | Placa ciega para armario series SET-D-FH y SET-D-DD. Dimensiones: 1000x500mm | 190 | A | 69.259 | 1 | 8445275048111
SET-D-OB12150 | Placa ciega para armario series SET-D-FH y SET-D-DD. Dimensiones: 1200x150mm | 190 |  | 33.035 | 0
SET-D-OB12200 | Placa ciega para armario series SET-D-FH y SET-D-DD. Dimensiones: 1200x200mm | 190 |  | 39.862 | 0
SET-D-OB12250 | Placa ciega para armario series SET-D-FH y SET-D-DD. Dimensiones: 1200x250mm | 190 |  | 47.577 | 0
SET-D-OB12300 | Placa ciega para armario series SET-D-FH y SET-D-DD. Dimensiones: 1200x300mm | 190 |  | 54.515 | 0
SET-D-OB12400 | Placa ciega para armario series SET-D-FH y SET-D-DD. Dimensiones: 1200x400mm | 190 |  | 68.169 | 0
SET-D-OB12500 | Placa ciega para armario series SET-D-FH y SET-D-DD. Dimensiones: 1200x500mm | 190 |  | 81.933 | 0
SET-D-OB6150 | Placa ciega para armario series SET-D-FH y SET-D-DD. Dimensiones: 600x150mm | 190 | A | 19.684 | 1 | 8445275048302
SET-D-OB6200 | Placa ciega para armario series SET-D-FH y SET-D-DD. Dimensiones: 600x200mm | 190 | A | 22.542 | 1 | 8445275048319
SET-D-OB6250 | Placa ciega para armario series SET-D-FH y SET-D-DD. Dimensiones: 600x250mm | 190 | B | 25.733 | 1 | 8445275048326
SET-D-OB6300 | Placa ciega para armario series SET-D-FH y SET-D-DD. Dimensiones: 600x300mm | 190 | C | 29.146 | 1 | 8445275048333
SET-D-OB6400 | Placa ciega para armario series SET-D-FH y SET-D-DD. Dimensiones: 600x400mm | 190 | B | 34.973 | 1 | 8445275048340
SET-D-OB6500 | Placa ciega para armario series SET-D-FH y SET-D-DD. Dimensiones: 600x500mm | 190 | A | 40.8 | 1 | 8445275048357
SET-D-OBL31000 | Tapa frontal total ciega para CROCI 1000mm ancho con partición, sección pasillo 300mm. H: 1000mm | 190 | B | 62.38 | 1
SET-D-OBL3150 | Tapa frontal total ciega para CROCI 1000mm ancho con partición, sección pasillo 300mm. H: 1500mm | 190 | B | 13.587 | 1
SET-D-OBL31850 | Tapa frontal total ciega para CROCI 1000mm ancho con partición, sección pasillo 300mm. H: 1800mm | 190 | B | 127.299 | 1
SET-D-OBL3200 | Tapa frontal total ciega para CROCI 1000mm ancho con partición, sección pasillo 300mm. H: 200mm | 190 | B | 14.952 | 1
SET-D-OBL3250 | Tapa frontal total ciega para CROCI 1000mm ancho con partición, sección pasillo 300mm. H: 250mm | 190 | B | 17.016 | 1
SET-D-OBL3300 | Tapa frontal total ciega para CROCI 1000mm ancho con partición, sección pasillo 300mm. H: 300mm | 190 | B | 19.27 | 1
SET-D-OBL3400 | Tapa frontal total ciega para CROCI 1000mm ancho con partición, sección pasillo 300mm. H: 400mm | 190 | B | 22.476 | 1
SET-D-OBL3500 | Tapa frontal total ciega para CROCI 1000mm ancho con partición, sección pasillo 300mm. H: 500mm | 190 | B | 25.683 | 1
SET-D-OBL3750 | Tapa frontal total ciega para CROCI 1000mm ancho con partición, sección pasillo 300mm. H: 750mm | 190 | B | 42.825 | 1
SET-D-OBR7150 | Tapa frontal total ciega para CROCI 1000mm ancho con partición, sección armario 700mm. H: 150mm | 190 | B | 20.444 | 1
SET-D-OBR7200 | Tapa frontal total ciega para CROCI 1000mm ancho con partición, sección armario 700mm. H: 200mm | 190 | B | 23.482 | 1
SET-D-OBR7250 | Tapa frontal total ciega para CROCI 1000mm ancho con partición, sección armario 700mm. H: 250mm | 190 | B | 26.836 | 1
SET-D-OBR7300 | Tapa frontal total ciega para CROCI 1000mm ancho con partición, sección armario 700mm. H: 300mm | 190 | B | 30.445 | 1
SET-D-OBR7400 | Tapa frontal total ciega para CROCI 1000mm ancho con partición, sección armario 700mm. H: 400mm | 190 | B | 36.742 | 1
SET-D-OBR7500 | Tapa frontal total ciega para CROCI 1000mm ancho con partición, sección armario 700mm. H: 500mm | 190 | B | 42.912 | 1
SET-D-CK0000 | Kit de asociación para 2 armarios CROCI | 191 | A | 34.792 | 1 | 8445275122583
SET-D-IT1200 | Escuadra multifuncional de embarrados o aisladores para armario CROCI. 50x50x200mm | 191 | B | 8.486 | 1
SET-D-IT1250 | Escuadra multifuncional de embarrados o aisladores para armario CROCI. 50x50x250mm | 191 | B | 10.219 | 1
SET-D-IT1300 | Escuadra multifuncional de embarrados o aisladores para armario CROCI. 50x50x300mm | 191 | B | 12.063 | 1
SET-D-IT2200 | Escuadra multifuncional de embarrados o aisladores para armario CROCI. 75x50x200mm | 191 | B | 15.507 | 1
SET-D-IT2250 | Escuadra multifuncional de embarrados o aisladores para armario CROCI. 75x50x250mm | 191 | B | 18.717 | 1
SET-D-IT2300 | Escuadra multifuncional de embarrados o aisladores para armario CROCI. 75x50x300mm | 191 | B | 21.928 | 1
SET-D-IT3200 | Escuadra multifuncional de embarrados o aisladores para armario CROCI. 50x100x200mm | 191 | B | 22.417 | 1
SET-D-IT3250 | Escuadra multifuncional de embarrados o aisladores para armario CROCI. 50x100x250mm | 191 | B | 26.993 | 1
SET-D-IT3300 | Escuadra multifuncional de embarrados o aisladores para armario CROCI. 50x100x300mm | 191 | B | 31.792 | 1
SET-D-RS3000 | Refuerzo para armario CROCI de fondo 400mm con partición. L: 300mm (2 Uds) | 191 | B | 15.713 | 1
SET-D-RS4000 | Refuerzo lateral de pilares verticales para armario de fondo 400mm (2 Uds) | 191 | A | 18.063 | 1 | 8445275048692
SET-D-RS5000 | Refuerzo lateral de armaduras verticales series SET-D-FH y SET-D-DD. Dimensiones: 500mm | 191 | B | 20.523 | 1 | 8445275048708
SET-D-RS6000 | Refuerzo lateral de pilares verticales para armario de fondo 600mm (2 Uds) | 191 | A | 22.983 | 1 | 8445275048715
SET-D-RS8000 | Refuerzo lateral de pilares verticales para armario de fondo 800mm (2 Uds) | 191 |  | 27.904 | 0
CWD1010B | Canal ranurado. Azul RAL5012. AxH: 100x100mm | 192 | C | 14.187 | 8
CWD1010G | Canal ranurado. Gris RAL7030. AxH: 100x100mm | 192 | B | 14.187 | 16
CWD1060B | Canal ranurado. Azul RAL5012. AxH: 100x60mm | 192 | C | 8.81 | 12
CWD1060G | Canal ranurado. Gris RAL7030. AxH: 100x60mm | 192 | B | 8.81 | 12
CWD1080B | Canal ranurado. Azul RAL5012. AxH: 100x80mm | 192 | C | 9.802 | 10
CWD1080G | Canal ranurado. Gris RAL7030. AxH: 100x80mm | 192 | B | 9.802 | 10
CWD1210B | Canal ranurado. Azul RAL5012. AxH: 120x100mm | 192 | C | 19.951 | 8
CWD1210G | Canal ranurado. Gris RAL7030. AxH: 120x100mm | 192 | B | 19.951 | 8
CWD1260B | Canal ranurado. Azul RAL5012. AxH: 120x60mm | 192 | C | 13.217 | 8
CWD1260G | Canal ranurado. Gris RAL7030. AxH: 120x60mm | 192 | B | 13.217 | 8
CWD1280B | Canal ranurado. Azul RAL5012. AxH: 120x80mm | 192 | C | 14.935 | 8
CWD1280G | Canal ranurado. Gris RAL7030. AxH: 120x80mm | 192 | B | 14.935 | 8
CWD2525B | Canal ranurado. Azul RAL5012. AxH: 25x25mm | 192 | C | 2.656 | 60
CWD2525G | Canal ranurado. Gris RAL7030. AxH: 25x25mm | 192 | C | 2.656 | 120 | 8445275119897
CWD2540B | Canal ranurado. Azul RAL5012. AxH: 25x40mm | 192 | C | 2.538 | 50
CWD2540G | Canal ranurado. Gris RAL7030. AxH: 25x40mm | 192 | B | 2.538 | 100 | 8681610025779
CWD2560B | Canal ranurado. Azul RAL5012. AxH: 25x60mm | 192 | C | 3.371 | 30
CWD2560G | Canal ranurado. Gris RAL7030. AxH: 25x60mm | 192 | B | 3.371 | 60 | 8681610025786
CWD2580B | Canal ranurado. Azul RAL5012. AxH: 25x80mm | 192 | C | 4.33 | 24
CWD2580G | Canal ranurado. Gris RAL7030. AxH: 25x80mm | 192 | B | 4.33 | 48 | 8445275119965
CWD4010B | Canal ranurado. Azul RAL5012. AxH: 40x100mm | 192 | C | 6.685 | 20
CWD4010G | Canal ranurado. Gris RAL7030. AxH: 40x100mm | 192 | B | 6.685 | 40
CWD4025B | Canal ranurado. Azul RAL5012. AxH: 40x25mm | 192 | C | 3.464 | 40
CWD4025G | Canal ranurado. Gris RAL7030. AxH: 40x25mm | 192 | C | 3.464 | 80
CWD4040B | Canal ranurado. Azul RAL5012. AxH: 40x40mm | 192 | C | 3.307 | 26
CWD4040G | Canal ranurado. Gris RAL7030. AxH: 40x40mm | 192 | B | 3.307 | 52 | 8681610025809
CWD4060B | Canal ranurado. Azul RAL5012. AxH: 40x60mm | 192 | C | 4.218 | 18
CWD4060G | Canal ranurado. Gris RAL7030. AxH: 40x60mm | 192 | B | 4.218 | 36 | 8681610025816
CWD4080B | Canal ranurado. Azul RAL5012. AxH: 40x80mm | 192 | C | 5.164 | 24
CWD4080G | Canal ranurado. Gris RAL7030. AxH: 40x80mm | 192 | B | 5.164 | 24
CWD6010B | Canal ranurado. Azul RAL5012. AxH: 60x100mm | 192 | C | 8.394 | 12
CWD6010G | Canal ranurado. Gris RAL7030. AxH: 60x100mm | 192 | B | 8.394 | 12
CWD6040B | Canal ranurado. Azul RAL5012. AxH: 60x40mm | 192 | C | 4.554 | 18
CWD6040G | Canal ranurado. Gris RAL7030. AxH: 60x40mm | 192 | B | 4.554 | 36 | 8681610025847
CWD6060B | Canal ranurado. Azul RAL5012. AxH: 60x60mm | 192 | C | 5.013 | 24
CWD6060G | Canal ranurado. Gris RAL7030. AxH: 60x60mm | 192 | B | 5.013 | 48 | 8681610025854
CWD6080B | Canal ranurado. Azul RAL5012. AxH: 60x80mm | 192 | C | 6.61 | 18
CWD6080G | Canal ranurado. Gris RAL7030. AxH: 60x80mm | 192 | B | 6.61 | 36 | 8445275119972
CWD8010B | Canal ranurado. Azul RAL5012. AxH: 80x100mm | 192 | C | 11.728 | 8
CWD8010G | Canal ranurado. Gris RAL7030. AxH: 80x100mm | 192 | B | 11.728 | 8
CWD8040B | Canal ranurado. Azul RAL5012. AxH: 80x40mm | 192 | C | 5.417 | 24
CWD8040G | Canal ranurado. Gris RAL7030. AxH: 80x40mm | 192 | C | 5.417 | 24
CWD8060B | Canal ranurado. Azul RAL5012. AxH: 80x60mm | 192 | C | 6.912 | 16
CWD8060G | Canal ranurado. Gris RAL7030. AxH: 80x60mm | 192 | B | 6.912 | 32
CWD8080B | Canal ranurado. Azul RAL5012. AxH: 80x80mm | 192 | C | 8.442 | 12
CWD8080G | Canal ranurado. Gris RAL7030. AxH: 80x80mm | 192 | B | 8.442 | 24
CP4983 | Carril DIN galvanizado perforado tipo 35x7.5. 1m | 193 | B | 2.66 | 1 | 8445275119507
CP4984 | Carril DIN galvanizado perforado tipo 35x7.5. 2m | 193 | B | 4.893 | 1
CP4985 | Carril DIN galvanizado tipo 35x7,5. 1m | 193 | B | 2.669 | 1
CP4986 | Carril DIN galvanizado tipo 35x7,5. 2m | 193 | B | 4.911 | 1
CP4987 | Carril DIN galvanizado perforado tipo 35x15. 1m | 193 | B | 8.634 | 1
CP4988 | Carril DIN galvanizado perforado tipo 35x15. 2m | 193 | B | 17.285 | 1
CP4989 | Carril DIN galvanizado tipo 35x15. 1m | 193 | B | 8.634 | 1
CP4990 | Carril DIN galvanizado tipo 35x15. 2m | 193 | B | 17.285 | 1
CP4991 | Elevador de carril DIN con inclinación a 45º | 193 | B | 1.33 | 1 | 8445275119514
SGDR1 | Carril DIN Aluminio 100cm 35x7,5mm | 193 | A | 4.227 | 1 | 8445275051227
SGMS6 | Toma de corriente schuko modular. 250VAC, 16A | 193 | A | 5.915 | 5 | 8445275021145
SGMS6B | Toma de corriente modular schuko negra. 230VAC / 16A | 193 | C | 8.265 | 1 | 8445275021152
SGMS6R | Toma de corriente modular schuko color rojo. 230VAC / 16A | 193 | B | 8.265 | 1 | 8445275021169
SGP1 | Obturador para envolventes de distribucion montaje carril DIN 1 modulo ( 18mm) | 193 | A | 3.16 | 1 | 8445275051258
SGP2 | Obturador 6 módulos DIN (108mm) divisible en 0.5 módulos (9mm) | 193 | A | 1.56 | 10 | 8445275051265
TB-160 | Bloque de conexión unipolar. 125A. 1x70 + 7x16mm2 | 194 | B | 16.097 | 1 | 8445275101304
TB207 | Repartidor de fases. 2P. 125A. 5xØ5.3mm + 2xØ7.5mm | 194 | A | 10.731 | 1 | 8445275014239
TB211 | Repartidor de fases. 2P. 125A. 7xØ5.3mm + 2xØ7.5mm + 2xØ9mm | 194 | A | 14.281 | 1 | 8445275014246
TB215 | Repartidor de fases. 2P. 125A. 11xØ5.3mm + 2xØ7.5mm + 2xØ9mm | 194 | A | 17.885 | 1 | 8445275014253
TB-250 | Bloque de conexión unipolar. 250A. 1x120 + 2x35 + 5x16 + 4x10mm2 | 194 | B | 40.54 | 1 | 8445275108532
TB-400 | Bloque de conexión unipolar. 400A. 1x185 + 2x35 + 5s16 + 4x10mm2 | 194 | B | 44.767 | 1 | 8445275101328
TB407 | Repartidor de fases. 4P. 125A. 5xØ5.3mm + 2xØ7.5mm | 194 | A | 17.696 | 1 | 8445275014260
TB411 | Repartidor de fases. 4P. 125A. 7xØ5.3mm + 2xØ7.5mm + 2xØ9mm | 194 | A | 26.042 | 1 | 8445275014277
TB413W | Repartidor de fases. 4P. 160A. 1xØ50mm2 + 2xØ35mm2 + 2xØ25mm2 + 8xØ16mm2 | 194 | A | 86.635 | 1 | 8445275123634
TB415 | Repartidor de fases. 4P. 125A. 11xØ5.3mm + 2xØ7.5mm + 2xØ9mm | 194 | A | 31.868 | 1 | 8445275014284
TB-500 | Bloque de conexión unipolar. 500A. 4x16 + 8x24 / 2x35 + 5x16 + 4x10mm2 | 194 | B | 50.214 | 1 | 8445275101335
AP16-BLU | Tapa final para borna JXB-16-BLU | 195 | B | 0.558 | 1 | 8445275057083
AP16-GR | Tapa final para borna JXB-16-GR | 195 | A | 0.558 | 1 | 8445275057090
AP2.5-BLU | Tapa final para borna JXB-2.5-BLU | 195 | B | 0.457 | 1 | 8445275057106
AP2.5-GR | Tapa final para borna JXB-2.5-GR | 195 | A | 0.508 | 1 | 8445275057113
AP4-10-BLU | Tapa final para borna JXB-4,6,10-BLU | 195 | A | 0.508 | 1 | 8445275057151
AP4-10-GR | Tapa final para borna JXB-4,6,10-GR | 195 | A | 0.533 | 1 | 8445275057168
DEK5 | Etiqueta neutra para bornas de conexión (bolsa 100 planchas - 10000 etiquetas) | 195 | A | 7.563 | 1 | 8445275057199
DK4Q/35 | Borna de conexión doble DIN. Gris 0.2 ~ 4 mm² 40A | 195 | A | 2.716 | 1 | 8445275057212
EK10 | Borna de conexión DIN. verde-amarillo (tierra). 1,5…16mm² | 195 | A | 2.132 | 20 | 8445275057229
EK16 | Borna de conexión DIN. verde-amarillo (tierra). 2,5…25mm² | 195 | A | 2.868 | 1 | 8445275057236
EK35 | Borna de conexión DIN. verde-amarillo (tierra). 10…35mm² | 195 | A | 4.772 | 1 | 8445275057243
EK4 | Borna de conexión DIN. verde-amarillo (tierra). 1,5…4mm² | 195 | A | 1.523 | 30 | 8445275057250
EK6 | Borna de conexión DIN. verde-amarillo (tierra). 1,5…10mm² | 195 | A | 1.853 | 25 | 8445275057267
EW-35 | Tope final de bornas | 195 | A | 0.431 | 1 | 8445275057274
GK3-1010L | Puente ( 10 bornes) para borna JXB-10 | 195 | B | 3.173 | 1 | 8445275057281
GK3-1610L | Puente ( 10 bornes) para borna JXB-16 | 195 | B | 3.401 | 1 | 8445275057298
GK3-2.510L | Puente ( 10 bornes) para borna JXB-2.5 | 195 | A | 2.132 | 1 | 8445275057304
GK3-410L | Puente ( 10 bornes) para borna JXB-4 | 195 | A | 2.132 | 1 | 8445275057311
GK3-610L | Puente ( 10 bornes) para borna JXB-6 | 195 | A | 2.36 | 1 | 8445275057328
JXB-10EN-BLU | Borna de conexión DIN. azul. 1,5…16mm² | 195 | A | 0.761 | 50 | 8445275057335
JXB-10EN-GR | Borna de conexión DIN. Gris. 2,5…25mm² | 195 | A | 0.761 | 50 | 8445275057342
JXB-16EN-BLU | Borna de conexión DIN. azul. 2,5…25mm² | 195 | A | 1.066 | 50 | 8445275057359
JXB-16EN-GR | Borna de conexión DIN. Gris. 2.5…25mm² | 195 | A | 1.066 | 50 | 8445275057366
JXB-2.5EN-BLU | Borna de conexión DIN. azul. 1,5…4mm² | 195 | A | 0.406 | 50 | 8445275057380
JXB-2.5EN-GR | Borna de conexión DIN. Gris. 1,5…4mm² | 195 | A | 0.406 | 50 | 8445275057397
JXB-35EN-BLU | Borna de conexión DIN. azul. 10…35mm² | 195 | A | 2.411 | 16 | 8445275057403
JXB-35EN-GR | Borna de conexión DIN. Gris. 10…50mm² | 195 | A | 2.411 | 16 | 8445275057410
JXB-4EN-BLU | Borna de conexión DIN. azul. 1,5…4mm² | 195 | A | 0.482 | 50 | 8445275057427
JXB-4EN-GR | Borna de conexión DIN. Gris. 1,5…10mm² | 195 | A | 0.482 | 50 | 8445275057434
JXB-6EN-BLU | Borna de conexión DIN. azul. 1,5…10mm² | 195 | A | 0.584 | 50 | 8445275057441
JXB-6EN-GR | Borna de conexión DIN. Gris. 1,5…16mm² | 195 | A | 0.584 | 50 | 8445275057458
JXB-70EN-BLU | Borna de conexión DIN. azul. 10…70mm² | 195 | A | 8.858 | 9 | 8445275057465
JXB-70EN-GR | Borna de conexión DIN. Gris. 10…70mm² | 195 | A | 8.858 | 9 | 8445275057472
JXB-RD | Borna de conexión portafusible (5x20mm) DIN. Gris 0.2 ~ 2.5 mm² 32A | 195 | A | 2.208 | 25 | 8445275057489
WLT-6/1 | Borna de conexión seccionable DIN. Gris 0.2 ~ 6 mm² 57A | 195 | B | 2.03 | 1 | 8445275057502
SEP16154 | AISLADOR SEPARADORES HEXAGONAL 500VAC M4 16x15 | 196 | C | 2.19 | 1 | 8445275056420
SEP16155 | AISLADOR SEPARADORES HEXAGONAL 500VAC M5 16x15 | 196 | C | 2.271 | 1 | 8445275056437
SEP20194 | AISLADOR SEPARADORES HEXAGONAL 750VAC M4 20x19 | 196 | C | 2.401 | 1 | 8445275056444
SEP20195 | AISLADOR SEPARADORES HEXAGONAL 750VAC M5 20x19 | 196 | B | 2.482 | 1 | 8445275056451
SEP20196 | AISLADOR SEPARADORES HEXAGONAL 750VAC M6 20x19 | 196 | B | 2.58 | 1 | 8445275056468
SEP25224 | AISLADOR SEPARADORES HEXAGONAL 1000VAC M4 25x22 | 196 | C | 2.466 | 1 | 8445275056475
SEP25225 | AISLADOR SEPARADORES HEXAGONAL 1000VAC M5 25x22 | 196 | B | 2.58 | 1 | 8445275056482
SEP25226 | AISLADOR SEPARADORES HEXAGONAL 1000VAC M6 25x22 | 196 | B | 2.661 | 1 | 8445275056499
SEP30306 | AISLADOR SEPARADORES HEXAGONAL 1200VAC M6 30x30 | 196 | B | 3.877 | 1 | 8445275056505
SEP30308 | AISLADOR SEPARADORES HEXAGONAL 1200VAC M8 30x30 | 196 | B | 4.007 | 1 | 8445275056512
SEP35320 | AISLADOR SEPARADORES HEXAGONAL 1400VAC M10 35x32 | 196 | C | 5.029 | 1 | 8445275056529
SEP35326 | AISLADOR SEPARADORES HEXAGONAL 1400VAC M6 35x32 | 196 | C | 4.851 | 1 | 8445275056536
SEP35328 | AISLADOR SEPARADORES HEXAGONAL 1400VAC M8 35x32 | 196 | C | 4.867 | 1 | 8445275056543
SEP35410 | AISLADOR SEPARADORES HEXAGONAL 1400VAC M10 35x41 | 196 | C | 6.132 | 1 | 8445275056550
SEP35416 | AISLADOR SEPARADORES HEXAGONAL 1400VAC M6 35x41 | 196 | C | 5.921 | 1 | 8445275056567
SEP35418 | AISLADOR SEPARADORES HEXAGONAL 1400VAC M8 35x41 | 196 | C | 6.084 | 1 | 8445275056574
SEP40410 | AISLADOR SEPARADORES HEXAGONAL 1600VAC M10 40x41 | 196 | C | 7.057 | 1 | 8445275056581
SEP40416 | AISLADOR SEPARADORES HEXAGONAL 1600VAC M6 40x41 | 196 | B | 6.798 | 1 | 8445275056598
SEP40418 | AISLADOR SEPARADORES HEXAGONAL 1600VAC M8 40x41 | 196 | C | 6.927 | 1 | 8445275056604
SEP4041D | AISLADOR SEPARADORES HEXAGONAL 1600VAC M12 40x41 | 196 | C | 7.171 | 1 | 8445275056611
SEP40460 | AISLADOR SEPARADORES HEXAGONAL 1600VAC M10 40x46 | 196 | C | 7.203 | 1 | 8445275056628
SEP40468 | AISLADOR SEPARADORES HEXAGONAL 1600VAC M8 40x46 | 196 | C | 7.122 | 1 | 8445275056635
SEP4046D | AISLADOR SEPARADORES HEXAGONAL 1600VAC M12 40x46 | 196 | C | 7.3 | 1 | 8445275056642
SEP45460 | AISLADOR SEPARADORES HEXAGONAL 1800VAC M10 45x46 | 196 | C | 8.014 | 1 | 8445275056659
SEP45468 | AISLADOR SEPARADORES HEXAGONAL 1800VAC M8 45x46 | 196 | C | 7.755 | 1 | 8445275056666
SEP4546D | AISLADOR SEPARADORES HEXAGONAL 1800VAC M12 45x46 | 196 | C | 8.29 | 1 | 8445275056673
SEP50360 | AISLADOR SEPARADORES HEXAGONAL 2000VAC M10 50x36 | 196 | C | 6.765 | 1 | 8445275056680
SEP50366 | AISLADOR SEPARADORES HEXAGONAL 2000VAC M6 50x36 | 196 | C | 6.684 | 1 | 8445275056697
SEP50368 | AISLADOR SEPARADORES HEXAGONAL 2000VAC M8 50x36 | 196 | C | 6.749 | 1 | 8445275056703
SEP50500 | AISLADOR SEPARADORES HEXAGONAL 2000VAC M10 50x50 | 196 | C | 9.345 | 1 | 8445275056710
SEP50508 | AISLADOR SEPARADORES HEXAGONAL 2000VAC M8 50x50 | 196 | C | 9.231 | 1 | 8445275056727
SEP5050D | AISLADOR SEPARADORES HEXAGONAL 2000VAC M12 50x50 | 196 | C | 9.734 | 1 | 8445275056734
SEP60558 | AISLADOR SEPARADORES HEXAGONAL 2400VAC M8 60x55 | 196 | C | 11.729 | 1 | 8445275056741
SEP60600 | AISLADOR SEPARADORES HEXAGONAL 2400VAC M10 60x60 | 196 | C | 13.66 | 1 | 8445275056758
SEP6060D | AISLADOR SEPARADORES HEXAGONAL 2400VAC M12 60x60 | 196 | C | 14.276 | 1 | 8445275056765
SEP65410 | AISLADOR SEPARADORES HEXAGONAL 2500VAC M10 65x41 | 196 | C | 9.036 | 1 | 8445275056772
SEP65418 | AISLADOR SEPARADORES HEXAGONAL 2500VAC M8 65x41 | 196 | C | 8.89 | 1 | 8445275056789
SEP6541D | AISLADOR SEPARADORES HEXAGONAL 2500VAC M12 65x41 | 196 | C | 9.263 | 1 | 8445275056796
SEP70600 | AISLADOR SEPARADORES HEXAGONAL 3000VAC M10 76x60 | 196 | B | 18.284 | 1 | 8445275056802
SEP70608 | AISLADOR SEPARADORES HEXAGONAL 3000VAC M8 76x60 | 196 | B | 17.797 | 1 | 8445275056819
SEP7060D | AISLADOR SEPARADORES HEXAGONAL 3000VAC M12 76x60 | 196 | C | 18.77 | 1 | 8445275056826
SEP7060S | AISLADOR SEPARADORES HEXAGONAL 3000VAC M16 76x60 | 196 | C | 19.273 | 1 | 8445275056833
SEP75500 | AISLADOR SEPARADORES HEXAGONAL 3200VAC M10 75x50 | 196 | C | 11.859 | 1 | 8445275056840
SEP75508 | AISLADOR SEPARADORES HEXAGONAL 3200VAC M8 75x50 | 196 | C | 11.47 | 1 | 8445275056857
SEP7550D | AISLADOR SEPARADORES HEXAGONAL 3200VAC M12 75x50 | 196 | C | 12.103 | 1 | 8445275056864
SEP80650 | AISLADOR SEPARADORES HEXAGONAL 3500VAC M10 80x65 | 196 | C | 20.62 | 1 | 8445275056871
SEP8065D | AISLADOR SEPARADORES HEXAGONAL 3500VAC M12 80x65 | 196 | B | 21.269 | 1 | 8445275056888
SEP8065S | AISLADOR SEPARADORES HEXAGONAL 3500VAC M16 80x65 | 196 | C | 22.421 | 1 | 8445275056895
SEPC0650 | AISLADOR SEPARADORES HEXAGONAL 5000VAC M10 100x65 | 196 | C | 29.656 | 1 | 8445275056901
SEPC065D | AISLADOR SEPARADORES HEXAGONAL 5000VAC M12 100x65 | 196 | B | 29.721 | 1 | 8445275087691
SEPC065S | AISLADOR SEPARADORES HEXAGONAL 5000VAC M16 100x65 | 196 | C | 30.646 | 1 | 8445275056918
SM25 | Aislador para pletina.1200V. 25x30x26x9mm. M6 | 196 | A | 1.364 | 10 | 8445275056925
SM30 | Aislador para pletina. 1400V. 30x32x27x10mm. M8 | 196 | A | 1.784 | 10 | 8445275056932
SM35 | Aislador para pletina. 1600V. 35x32x28x10mm. M8 | 196 | A | 1.994 | 10 | 8445275056949
SM40 | Aislador para pletina. 1800V. 40x40x33x13,5mm. M8 | 196 | A | 2.624 | 10 | 8445275056956
SM51 | Aislador para pletina. 2000V. 51x36x30x13,5mm. M8 | 196 | A | 2.833 | 10 | 8445275056963
SM76 | Aislador para pletina. 3200V. 76x50x35x13,5mm. M10 | 196 | B | 5.667 | 10 | 8445275056970
REIPPE | Interruptor de posición para puerta de envolvente. NA+NC | 197 | A | 20.055 | 1 | 8445275108075
RELLI01 | Lampara LED de fijación magnética con interruptor. IP20. 5W - 400Lm. 100-240VAC | 197 | A | 29.666 | 1 | 8445275050398
RELLIS01 | Lampara LED de fijación magnética con sensor de movimiento. IP20. 5W - 400Lm. 48-265VAC/DC | 197 | A | 49.055 | 1 | 8445275043574
REPD47 | Portaesquemas plástico NTL-DP01 para documentos formato A4 | 197 | A | 16.588 | 1 | 8445275050879
NTL-MC | Cubierta metálica de protección contra lluvia y elementos externos. 273x181x53mm | 198 | B | 43.081 | 1 | 8445275043581
RECPV03 | Compensador plástico de presión para envolventes. IP55. Fijación PG29 | 198 | B | 6.418 | 1 | 8445275108082
RECPVH01 | Compensador plástico de presión para envolventes. IP66. Fijación M40 | 198 | C | 6.868 | 1 | 8445275109652
RESCDAD | Fijación de soporte DIN autoadhesivo 43mm | 198 | B | 3.07 | 2 | 8445275108099
860206 | Rejilla ventilacion con filtro en ABS para envolvente. IP54. Tipo NTL-F120 120x120mm | 199 | B | 6.517 | 1 | 8445275050619
860209 | Rejilla ventilacion con filtro en ABS para envolvente. IP54. Tipo NTL-F152 152x152mm | 199 | A | 7.589 | 1 | 8445275050626
860215 | Rejilla ventilacion con filtro en ABS para envolvente. IP54. Tipo NTL-F255 255x255mm | 199 | A | 19.436 | 1 | 8445275050633
860218 | Rejilla ventilacion con filtro en ABS para envolvente. IP54. Tipo NTL-F323 323x323mm | 199 | B | 27.66 | 1 | 8445275050640
861124 | Filtro de recambio para NTL-F152 y NTL-FF152 118x118mm | 199 | C | 2.09 | 1 | 8445275050817
861126 | Filtro de recambio para NTL-F255 y NTL-FF255 223x223mm | 199 | B | 3.371 | 1 | 8445275050824
861127 | Filtro de recambio para NTL-F323 y NTL-FF323 286x286mm | 199 | B | 4.517 | 1 | 8445275050831
861158 | Ventilador completo con filtro en ABS. IP54. NTL-FF120. 120x120mm. 230VAC. 39m3/h | 199 | B | 30.998 | 1 | 8445275050886
861159 | Ventilador completo con filtro en ABS. IP54. NTL-FF152. 152x152mm. 230VAC. 76m3/h | 199 | A | 36.114 | 1 | 8445275050893
861174 | Ventilador completo con filtro en ABS. IP54. NTL-FF255. 255x255mm. 230VAC. 176m3/h | 199 | B | 91.346 | 1 | 8445275050909
861178 | Ventilador completo con filtro en ABS. IP54. NTL-FF323. 323x323mm. 230VAC. 460m3/h | 199 | B | 178.376 | 1 | 8445275050916
861218 | Ventilador completo con filtro en ABS. IP54. NTL-FF152. 152x152mm. 24VDC. 98m3/h | 199 | B | 46.096 | 1 | 8445275050923
861225 | Ventilador completo con filtro en ABS. IP54. NTL-FF255. 255x255mm. 24VDC. 380m3/h | 199 | C | 265.131 | 1 | 8445275050930
861229 | Ventilador completo con filtro en ABS. IP54. NTL-FF152. 152x152mm. 12VDC. 98m3/h | 199 | B | 31.179 | 1 | 8445275050947
861235 | Ventilador completo con filtro en ABS. IP54. NTL-FF152. 152x152mm. 415VAC. 76m3/h | 199 | C | 36.114 | 1 | 8445275050954
861249 | Ventilador completo con filtro en ABS. IP54. NTL-FF255. 255x255mm. 415VAC. 176m3/h | 199 | C | 91.346 | 1 | 8445275050961
861253 | Ventilador completo con filtro en ABS. IP54. NTL-FF323. 323x323mm. 415VAC. 460m3/h | 199 | C | 178.376 | 1 | 8445275050978
862235 | Rejilla con filtro para envolvente con cubierta resistente a lluvia. IP54. NTL-F152-W 150x150mm | 199 | B | 21.343 | 1 | 8445275108105
862271 | Ventilador + filtro con cubierta resistente a lluvia. IP54. NTL-FF120. 120x120mm. 230VAC. 100m3/h | 199 | B | 49.225 | 1 | 8445275108129
862272 | Ventilador + filtro con cubierta resistente a lluvia. IP54. NTL-FF120. 120x120mm. 110VAC. 100m3/h | 199 | C | 49.225 | 1 | 8445275108112
862273 | Ventilador + filtro con cubierta resistente a lluvia. IP54. NTL-FF120. 120x120mm. 415VAC. 100m3/h | 199 | C | 49.225 | 1 | 8445275108136
862275 | Ventilador + filtro con cubierta resistente a lluvia. IP54. NTL-FF120. 120x120mm. 12VDC. 100m3/h | 199 | C | 48.221 | 1 | 8445275108143
862276 | Ventilador + filtro con cubierta resistente a lluvia. IP54. NTL-FF120. 120x120mm. 24VDC. 100m3/h | 199 | B | 48.848 | 1 | 8445275108150
862277 | Ventilador + filtro con cubierta resistente a lluvia. IP54. NTL-FF120. 120x120mm. 48VDC. 100m3/h | 199 | C | 50.103 | 1 | 8445275108167
V03120001 | Ventiladores con filtro para techos de armarios. ABS - IP20. RAL7035. 230VCA. 247x247x96mm. 180m3/h | 199 | B | 99.946 | 1 | 8445275116438
V03133001 | Ventiladores con filtro para techos de armarios. ABS - IP20. RAL7035. 230VCA. 247x247x96mm. 230m3/h | 199 | B | 127.334 | 1 | 8445275116445
V03160002 | Ventiladores con filtro para techos de armarios. ABS - IP54. RAL7035. 230VCA. 365x365x118mm. 350m3/h | 199 | B | 112.068 | 1 | 8445275116452
V03175002 | Ventiladores con filtro para techos de armarios. ABS - IP54. RAL7035. 230VCA. 365x365x118mm. 470m3/h | 199 | B | 160.63 | 1
V03190002 | Ventiladores con filtro para techos de armarios. ABS - IP54. RAL7035. 230VCA. 365x365x118mm. 600m3/h | 199 | B | 174.331 | 1 | 8445275116469
V03220002 | Ventiladores con filtro para techos de armarios. ABS - IP54. RAL7035. 230VCA. 365x365x118mm. 1000m3/ | 199 | B | 201.72 | 1
01301.0-00 | Detector de movimiento de aire LCF013. 1NC. 80x88x10.5mm | 200 | C | 44.455 | 1 | 8445275050336
01301.1-00 | Detector de movimiento de aire LCF013. 1NO. 80x88x10.5mm | 200 | C | 44.455 | 1 | 8445275050343
01302.0-00 | Detector de movimiento de aire LCF013. 1NC. 92x92x10mm | 200 | C | 44.53 | 1 | 8445275050350
01302.1-00 | Detector de movimiento de aire LCF013. 1NO. 92x92x10mm | 200 | C | 44.455 | 1 | 8445275050367
01303.0-00 | Detector de movimiento de aire LCF013. 1NC. 120x120x10mm | 200 | B | 44.626 | 1 | 8445275050374
01303.1-00 | Detector de movimiento de aire LCF013. 1NO. 120x120x10mm | 200 | B | 44.701 | 1 | 8445275050381
12038HA1BS | Ventilador sin rejilla en aluminio y PBT. NA12038. 120x120mm. 125VAC. 138m3/h | 200 | C | 20.566 | 1 | 8445275109676
12038HA2BS | Ventilador sin rejilla en aluminio y PBT. NA12038. 120x120mm. 230VAC. 138m3/h | 200 | B | 20.566 | 1 | 8445275050404
12038HA3BS | Ventilador sin rejilla en aluminio y PBT. NA12038. 120x120mm. 400VAC. 138m3/h | 200 | C | 20.566 | 1 | 8445275109690
17050HA2BS | Ventilador sin rejilla en aluminio y PBT. NA17050. 170x150mm. 230VAC. 299m3/h | 200 | A | 60.122 | 1 | 8445275109683
17050HA3BS | Ventilador sin rejilla en aluminio y PBT. NA17050. 170x150mm. 400VAC. 299m3/h | 200 | B | 42.944 | 1 | 8445275109706
22580HA2BC | Ventilador sin rejilla en aluminio y PBT. NA12038. 225x225mm. 230VAC. 1000m3/h | 200 | C | 131.157 | 1 | 8445275050411
22580HA3B | Ventilador sin rejilla en aluminio y PBT. NA22580. 225x225mm. 400VAC. 1000m3/h | 200 | C | 131.157 | 1 | 8445275109713
8038HA1B | Ventilador sin rejilla en aluminio y PBT. NA8038. 80x80mm. 100-125VAC. 39m3/h | 200 | C | 18.689 | 1 | 8445275109669
8038HA2B | Ventilador sin rejilla en aluminio y PBT. NA8038. 80x80mm. 200-240VAC. 39m3/h | 200 | A | 18.689 | 1 | 8445275050466
861133 | Rejilla metálica para ventilador 8038HA2B de 80x80mm | 200 | A | 1.199 | 1 | 8445275050848
861134 | Rejilla metálica para ventilador 12038HA2BS de 120x120mm | 200 | B | 1.484 | 1 | 8445275050855
861138 | Rejilla metálica para ventilador 22580HA2BC de 225x225mm | 200 | C | 6.26 | 1 | 8445275050862
860001 | Termostato para control de calefaccion en armarios. 0°C a +60°C. Contacto NC 250VAC - 10A. NTL10A-F | 201 | A | 8.784 | 1 | 8445275050473
860006 | Termostato para control de ventilacion en armarios. 0°C a +60°C. Contacto NA 250VAC - 10A. NTL10B-F | 201 | A | 8.784 | 1 | 8445275050480
860041 | Termostato dual para ventilacion y calefaccion en armarios. 0°C a +60°C. Contacto NA+NC 250VAC - 10A | 201 | A | 17.196 | 1 | 8445275050497
864100 | Termostato modular para control de calefaccion en armarios. 0°C a +60°C. Contacto NC 250VAC 10A. NA | 201 | B | 10.257 | 1 | 8445275108174
864201 | Termostato modular para control de ventilacion en armarios. 0°C a +60°C. Contacto NA 250VAC 10A. NC | 201 | B | 10.257 | 1 | 8445275108181
NTL7000 | Termostato de montaje en pared para control de frio, calor, calderas, etc. 0÷40°C. 230VCA. NA+NC | 201 | A | 14.476 | 1 | 8445275043611
860047 | Modulo para activar equipos a 24VDC de señal externa de termostato o higrostato. Hasta 16A DC. NT73- | 202 | C | 40.818 | 1 | 8445275050503
860049 | Higrometro para control de humedad relativa en armarios. 35%-95%HR. Contacto NAC 250VAC - 5A. NT74-F | 202 | B | 39.171 | 1 | 8445275050510
860051 | Termostato electronico para equipos a 24VDC. 0°C a +60°C. Contacto NAC 28VDC - 16A. NT72-F | 202 | C | 19.957 | 1 | 8445275050527
860709 | Termostato para áreas peligrosas Ex. 0°C a +60°C. Contacto NC 250VAC - 1,3A. Montaje DIN | 202 | C | 146.731 | 1 | 8445275108198
860071 | Resistencia calefactora aislada. NTL152 50W. 120-260V AC/DC | 203 | B | 45.734 | 1 | 8445275050534
860072 | Resistencia calefactora aislada. NTL152 100W. 120-260V AC/DC | 203 | B | 51.832 | 1 | 8445275050541
860073 | Resistencia calefactora aislada. NTL152 150W. 120-260V AC/DC | 203 | B | 61.418 | 1 | 8445275050558
860220 | Miniresistencia calefactora en aluminio. NTL030. 10W. 120-260V AC/DC | 203 | C | 23.991 | 1 | 8445275050657
860222 | Miniresistencia calefactora en aluminio. NTL030. 30W. 120-260V AC/DC | 203 | B | 25.958 | 1 | 8445275050664
860291 | Resistencia calefactora en aluminio. NTL154. 50W. 120-260V AC/DC | 203 | B | 30.524 | 1 | 8445275050725
860294 | Resistencia calefactora en aluminio. NTL154. 100W. 120-260V AC/DC | 203 | B | 40.09 | 1 | 8445275050732
860295 | Resistencia calefactora en aluminio. NTL154. 150W. 120-260V AC/DC | 203 | B | 50.751 | 1 | 8445275050749
860435 | Resistencia calefactora para áreas peligrosas EX. CREx020. 50W. 230V AC | 203 | C | 150.786 | 1 | 8445275108204
860436 | Resistencia calefactora para áreas peligrosas EX. CREx020. 100W. 230V AC | 203 | C | 176.345 | 1 | 8445275108211
860437 | Resistencia calefactora para áreas peligrosas EX. CREx020. 150W. 230V AC | 203 | C | 182.696 | 1 | 8445275108228
860438 | Resistencia calefactora para áreas peligrosas EX. CREx020. 50W. 110V AC | 203 | C | 0 | 1 | 8445275109720
860439 | Resistencia calefactora para áreas peligrosas EX. CREx020. 100W. 110V AC | 203 | C | 0 | 1 | 8445275109737
860440 | Resistencia calefactora para áreas peligrosas EX. CREx020. 150W. 110V AC | 203 | C | 0 | 1 | 8445275109744
860092 | Resistencia calefactora aislada con ventilador. NTL403. 45m3/h. 150W. 230V AC | 204 | B | 141.578 | 1 | 8445275050565
860093 | Resistencia calefactora aislada con ventilador. NTL403. 45m3/h. 250W. 230V AC | 204 | C | 147.868 | 1 | 8445275050572
860094 | Resistencia calefactora aislada con ventilador. NTL403. 45m3/h. 400W. 230V AC | 204 | C | 167.038 | 1 | 8445275050589
860146 | Resis calefactora aislada compacta con ventilador + termostato (0º a +60ºC). NTL700-F. 150m3/h 200W | 204 | C | 219.768 | 1 | 8445275050596
860149 | Resis calefactora aislada compacta con ventilador + termostato (0º a +60ºC). NTL500-F. 150m3/h 500W | 204 | C | 264.331 | 1 | 8445275050602
860241 | Resistencia calefactora en aluminio con ventilador. NTL402. 150W. 45m3/h. 120/230V AC | 204 | B | 153.84 | 1 | 8445275050671
860242 | Resistencia calefactora en aluminio con ventilador. NTL402. 250W. 45m3/h. 120/230V AC | 204 | C | 157.059 | 1 | 8445275050688
860243 | Resistencia calefactora en aluminio con ventilador. NTL402. 300W. 45m3/h. 120/230V AC | 204 | C | 158.781 | 1 | 8445275050695
860244 | Resistencia calefactora en aluminio con ventilador. NTL402. 400W. 45m3/h. 120/230V AC | 204 | C | 172.463 | 1 | 8445275050701
860251 | Resis calefactora aislada compacta con ventilador + termostato (0º a +60ºC). NTL500-F. 150m3/h 1200W | 204 | C | 366.861 | 1 | 8445275050718
860318 | Resistencia calefactora en aluminio con ventilador. NTL1500. 750W. 45m3/h. 120/230V AC | 204 | C | 311.811 | 1 | 8445275050756
860320 | Resistencia calefactora en aluminio con ventilador. NTL1500. 1000W. 45m3/h. 120/230V AC | 204 | C | 330.981 | 1 | 8445275050763
860322 | Resistencia calefactora en aluminio con ventilador. NTL1500. 1500W. 45m3/h. 120/230V AC | 204 | C | 369.305 | 1 | 8445275050770
860356 | Resistencia calefactora plana con ventilador. NTL406. 100W. 230V AC | 204 | C | 108.312 | 1 | 8445275050787
860358 | Resistencia calefactora plana con ventilador. NTL406. 200W. 230V AC | 204 | C | 148.881 | 1 | 8445275050794
860360 | Resistencia calefactora plana con ventilador. NTL406. 400W. 230V AC | 204 | C | 168.128 | 1 | 8445275050800
CP202020 | Arqueta de registro con tapa. AxFxH: 200x200x200mm. 4 salidas | 205 | A | 9.363 | 1 | 8445275124860
CP202021 | Arqueta de registro sin tapa. AxFxH: 200x200x200mm. 4 salidas | 205 | B | 8.964 | 1
CP202022 | Arqueta de registro con tapa. AxFxH: 200x200x200mm. Sin salidas | 205 | B | 10.059 | 1
CP202023 | Tapa ciega para arqueta de registro 200x200mm. Gris | 205 | B | 1.608 | 1
CP202024 | Tapa de rejilla para arqueta de registro 200x200mm. Gris | 205 | B | 1.608 | 1
CP202025 | Tapa ciega para arqueta de registro 200x200mm. Verde | 205 | B | 1.955 | 1
CP202026 | Tapa de rejilla para arqueta de registro 200x200mm. Verde | 205 | B | 2.121 | 1
CP202028 | Marco ciego para arqueta de registro 200x200mm. Gris | 205 | B | 5.196 | 1
CP303030 | Arqueta de registro con tapa. AxFxH: 300x300x300mm. 4 salidas | 205 | A | 22.73 | 1 | 8445275124877
CP303031 | Arqueta de registro sin tapa. AxFxH: 300x300x300mm. 4 salidas | 205 | B | 22.742 | 1
CP303034 | Tapa ciega para arqueta de registro 300x300mm. Gris | 205 | B | 4.685 | 1
CP303035 | Tapa de rejilla para arqueta de registro 300x300mm. Gris | 205 | B | 4.685 | 1
CP303036 | Tapa ciega para arqueta de registro 300x300mm. Verde | 205 | B | 4.893 | 1
CP303037 | Tapa de rejilla para arqueta de registro 300x300mm. Verde | 205 | B | 4.893 | 1
CP303038 | Marco ciego para arqueta de registro 300x300mm. Gris | 205 | B | 9.24 | 1
CP303039 | Arqueta de registro con tapa. AxFxH: 300x300x300mm. Sin salidas | 205 | B | 25.21 | 1
CP362632 | Arqueta de registro con tapa. AxFxH: 360x260x320mm. 6 salidas | 205 | B | 44.71 | 1
CP362633 | Arqueta de registro sin tapa. AxFxH: 360x260x320mm. 6 salidas | 205 | B | 34.175 | 1
CP362634 | Tapa ciega para arqueta de registro 360x260mm. Gris | 205 | B | 26.399 | 1
CP362635 | Tapa de rejilla para arqueta de registro 360x260mm. Gris | 205 | B | 26.399 | 1
CP362636 | Tapa ciega para arqueta de registro 360x260mm. Verde | 205 | B | 27.12 | 1
CP362637 | Tapa de rejilla para arqueta de registro 360x260mm. Verde | 205 | B | 27.12 | 1
CP404040 | Arqueta de registro con tapa. AxFxH: 400x400x400mm. 4 salidas | 205 | A | 45.393 | 1 | 8445275124884
CP404041 | Arqueta de registro sin tapa. AxFxH: 400x400x400mm. 4 salidas | 205 | B | 48.896 | 1
CP404044 | Tapa ciega para arqueta de registro 400x400mm. Gris | 205 | B | 8.151 | 1
CP404045 | Tapa de rejilla para arqueta de registro 400x400mm. Gris | 205 | B | 8.151 | 1
CP404046 | Tapa ciega para arqueta de registro 400x400mm. Verde | 205 | B | 8.65 | 1
CP404047 | Tapa de rejilla para arqueta de registro 400x400mm. Verde | 205 | B | 8.65 | 1
CP404048 | Marco ciego para arqueta de registro 400x400mm. Gris | 205 | B | 17.065 | 1
CP505050 | Arqueta de registro con tapa. AxFxH: 480x480x450mm. 10 salidas | 205 | B | 95.681 | 1
CP505053 | Arqueta de registro sin tapa. AxFxH: 480x480x450mm. 10 salidas | 205 | B | 87.433 | 1
CP505054 | Tapa ciega para arqueta de registro 480x480mm. Gris | 205 | B | 16.967 | 1
CP505056 | Tapa ciega para arqueta de registro 480x480mm. Verde | 205 | B | 18.921 | 1
CP555550 | Arqueta de registro con tapa. AxFxH: 550x550x500mm. 4 salidas | 205 | B | 145.342 | 1
CP555551 | Arqueta de registro sin tapa. AxFxH: 550x550x500mm. 4 salidas | 205 | B | 125.118 | 1
CP555553 | Arqueta de registro con tapa. AxFxH: 550x550x500mm. 10 salidas | 205 | B | 135.916 | 1
CP555554 | Tapa ciega para arqueta de registro 550x550mm. Gris | 205 | B | 20.543 | 1
CP555555 | Tapa de rejilla para arqueta de registro 550x550mm. Gris | 205 | B | 20.543 | 1
CP555556 | Tapa ciega para arqueta de registro 550x550mm. Verde | 205 | B | 26.906 | 1
CP555557 | Tapa de rejilla para arqueta de registro 550x550mm. Verde | 205 | B | 26.906 | 1
CP555558 | Marco ciego para arqueta de registro 550x550mm. Gris | 205 | B | 47.674 | 1
CP1029 | Caja CP10 plástica de conexión sin troquelado. IP54. 80x120x50mm | 206 | C | 2.284 | 1 | 8445275049743
CP1030 | Caja CP10 plástica de conexión sin troquelado. IP54. 100x100x50mm | 206 | B | 2.452 | 1 | 8445275049750
CP1036 | Caja de conexión con conos IP44. Ø70x40mm | 206 | A | 1.246 | 1 | 8445275049767
CP1037 | Caja de conexión con conos IP44. Ø85x45mm | 206 | B | 1.479 | 1 | 8445275049774
CP1038 | Caja de conexión con conos IP44. 80x80x40mm | 206 | A | 1.445 | 1 | 8445275049781
CP1039 | Caja CP10 plástica de conexión con conos. IP54. 80x120x50mm | 206 | B | 2.229 | 1 | 8445275049798
CP1040 | Caja de conexión con conos IP54. 100x100x50mm | 206 | A | 2.31 | 1 | 8445275049804
CP1041 | Caja CP10 plástica de conexión sin troquelado. IP54. 150x110x70mm | 206 | B | 3.803 | 1 | 8445275049811
CP1042 | Caja CP10 plástica de conexión sin troquelado. IP67 estanco. 190x145x80mm | 206 | B | 7.496 | 1 | 8445275049828
CP1043 | Caja CP10 plástica de conexión sin troquelado. IP67 estanco. 250x200x90mm | 206 | B | 13.353 | 1 | 8445275049835
CP1044 | Caja CP10 plástica de conexión sin troquelado. IP67 estanco. 310x230x130mm | 206 | C | 22.183 | 1 | 8445275049842
CP1045 | Caja CP10 plástica de conexión sin troquelado. IP67 estanco. 400x300x130mm | 206 | B | 33.746 | 1 | 8445275049859
CP1047 | Caja CP10 plástica de conexión sin troquelado. IP54. 130x230x85mm | 206 | C | 7.761 | 1 | 8445275049866
CP1048 | Caja CP10 plástica de conexión sin troquelado. IP54. 130x350x85mm | 206 | C | 10.986 | 1 | 8445275049873
CP1049 | Caja CP10 plástica de conexión sin troquelado. IP54. 130x130x85mm | 206 | C | 11.97 | 1 | 8445275049880
CP1051 | Caja de conexión con conos IP54. 150x110x70mm | 206 | B | 3.732 | 1 | 8445275049897
CP1052 | Caja de conexión con conos IP65. 190x145x80mm | 206 | B | 7.002 | 1 | 8445275049903
CP1053 | Caja de conexión con conos IP65. 250x200x90mm | 206 | B | 12.7 | 1 | 8445275049910
CP1054 | Caja de conexión con conos IP65. 310x230x130mm | 206 | B | 21.103 | 1 | 8445275049927
CP1062 | Caja CP10 plástica gran profundidad sin troquelado. IP67 estanco. 190x145x140mm | 206 | C | 11.426 | 1 | 8445275049934
CP1063 | Caja CP10 plástica gran profundidad sin troquelado. IP67 estanco. 250x200x160mm | 206 | C | 17.6 | 1 | 8445275049941
CP1064 | Caja CP10 plástica gran profundidad sin troquelado. IP67 estanco. 310x230x180mm | 206 | C | 24.924 | 1 | 8445275049958
CP1236 | Caja CP10 plástica de conexión con pretroquelado. IP44. Ø70x40mm | 206 | C | 1.269 | 1 | 8445275050046
CP1237 | Caja CP10 plástica de conexión con pretroquelado. IP44. Ø85x45mm | 206 | C | 1.499 | 1 | 8445275050053
CP1238 | Caja CP10 plástica de conexión con pretroquelado. IP44. 80x80x40mm | 206 | C | 1.54 | 1 | 8445275050060
CP1251 | Caja CP10 plástica de conexión pretroquelada. IP67 estanco. 150x110x70mm | 206 | C | 3.817 | 1 | 8445275050077
CP1252 | Caja CP10 plástica de conexión pretroquelada. IP67 estanco. 190x145x80mm | 206 | C | 7.496 | 1 | 8445275050084
CP1253 | Caja CP10 plástica de conexión pretroquelada. IP67 estanco. 250x200x90mm | 206 | C | 13.353 | 1 | 8445275050091
CP1254 | Caja CP10 plástica de conexión pretroquelada. IP67 estanco. 310x230x130mm | 206 | C | 22.183 | 1 | 8445275050107
CP1262 | Caja CP10 plástica gran profundidad pretroquelada. IP67 estanco. 190x145x140mm | 206 | C | 10.36 | 1 | 8445275050114
CP1263 | Caja CP10 plástica gran profundidad pretroquelada. IP67 estanco. 250x200x160mm | 206 | C | 17.604 | 1 | 8445275050121
CP1264 | Caja CP10 plástica gran profundidad pretroquelada. IP67 estanco. 310x230x180mm | 206 | C | 24.924 | 1 | 8445275050138
CP1142 | Caja CP10 plástica transparente sin troquelar. IP67 estanco. 190x145x80mm | 207 | C | 7.877 | 1 | 8445275049965
CP1143 | Caja CP10 plástica transparente sin troquelar. IP67 estanco. 250x200x90mm | 207 | C | 15.673 | 1 | 8445275049972
CP1144 | Caja CP10 plástica transparente sin troquelar. IP67 estanco. 310x230x130mm | 207 | C | 24.5 | 1 | 8445275049989
CP1145 | Caja CP10 plástica transparente sin troquelar. IP67 estanco. 400x300x130mm | 207 | C | 38.08 | 1 | 8445275049996
CP1161 | Caja de conexión gran profundidad IP55. 150 x 110 x 140 | 207 | B | 9.811 | 1 | 8445275050008
CP1162 | Caja de conexión gran profundidad IP55. 190 x 145 x 140 | 207 | B | 13.144 | 1 | 8445275050015
CP1163 | Caja de conexión gran profundidad IP55. 250 x 200 x 160 | 207 | A | 20.701 | 1 | 8445275050022
CP1164 | Caja de conexión gran profundidad IP55. 310 x 230 x 190 | 207 | B | 28.013 | 1 | 8445275050039
CP1452 | Caja CP10 plástica transparente pretroquelada. IP67 estanco. 190x145x80mm | 207 | C | 7.892 | 1 | 8445275050145
CP1453 | Caja CP10 plástica transparente pretroquelada. IP67 estanco. 250x200x90mm | 207 | C | 15.676 | 1 | 8445275050152
CP1454 | Caja CP10 plástica transparente pretroquelada. IP67 estanco. 310x230x130mm | 207 | C | 24.519 | 1 | 8445275050169
CP1471 | Caja CP10 plástica gran profundidad pretroquelada. IP67 estanco. 150x110x140mm | 207 | C | 9.811 | 1 | 8445275050176
CP1472 | Caja CP10 plástica gran profundidad pretroquelada. IP67 estanco. 190x145x140mm | 207 | C | 12.841 | 1 | 8445275050183
CP1473 | Caja CP10 plástica gran profundidad pretroquelada. IP67 estanco. 250x200x160mm | 207 | C | 20.705 | 1 | 8445275050190
CP1474 | Caja CP10 plástica gran profundidad pretroquelada. IP67 estanco. 310x230x180mm | 207 | C | 28.026 | 1 | 8445275050206
CP2042 | Placa de montaje compatible con serie CP1142,CP1162, CP1452, CP1472. 127x172mm | 207 | B | 2.557 | 1 | 8445275050213
CP2043 | Placa de montaje compatible con serie CP1143,CP1163, CP1453, CP1473 179x228mm | 207 | B | 3.403 | 1 | 8445275050220
CP2044 | Placa de montaje compatible con serie CP1144, CP1164, CP1454, CP1474 210x289mm | 207 | B | 5.014 | 1 | 8445275050237
CP2045 | Placa de montaje compatible con serie CP1145, CP1165 275x373mm | 207 | C | 8.408 | 1 | 8445275111976

## UPS
MARZO DE 2026
Código | Descripción | Página | Clave | PVR | Ud.Emb. | EAN 13
RUPSOLBH100ST | UPS on line en torre mono-mono 10kVA/9kW. Con batería 16x12V9AH,192VDC, 12.5m 50%,carga y 5.5m 100% | 218 | B | 1937.018 | 0 | 8445275118562
RUPSOLBH100SVRM | UPS rack o torre Mono/mono, 192vdc, con pack de batería 16*12V 7Ah externa, pantalla LCD premium, 2U | 218 | C | 2008.492 | 0 | 8445275118739
RUPSOLBH10ST | UPS on line en torre mono-mono 1kVA/800W. Con batería ,2x12V 7AH, DC24V | 218 | B | 354.004 | 0 | 8445275118586
RUPSOLBH10SVRM | UPS rack o torre Mono/mono 24Vdc, con 2*12V 7Ah incorporados,pantalla LCD, /2U, 1K/1KW | 218 | B | 470.014 | 0 | 8445275118692
RUPSOLBH20ST | UPS on line en torre mono-mono 2kVA/1.6kW. Con batería,7ah baterías,48vdc, 12.1m/5.4m al 50%/100% | 218 | A | 555.114 | 1 | 8445275118609
RUPSOLBH20SVRM | UPS rack o torre Mono/mono, 48Vdc, con 4*12V 7Ah incorporados, 2U, pantalla LCD,/2U, 2K/2KW | 218 | A | 650.049 | 0 | 8445275118708
RUPSOLBH30ST | UPS on line en torre mono-mono 3kVA/2.4kW. Con batería ,6x12v 7ah, DC72V | 218 | A | 684.275 | 1 | 8445275118623
RUPSOLBH30SVRM | UPS rack o torre Mono/mono, 72Vdc, con 6*12V 7Ah incorporados, 2U, pantalla LCD,/2U, 3K/3KW | 218 | B | 763.265 | 1 | 8445275118715
RUPSOLBH60ST | UPS on line en torre mono-mono 6kVA/5.4kW.Con batería ,16x12V 7AH, DC192V | 218 | A | 1548.039 | 1 | 8445275118647
RUPSOLBH60SVRM | UPS rack o torre Mono/mono, 192Vdc, con pack de batería 7Ah externa, pantalla LCD premium,/2U | 218 | C | 1869.565 | 0 | 8445275118722
RU610 | Tarjeta contactos secos para SAI RUPSOL | 223 | C | 0 | 0
RU620 | Tarjeta SNMP interna para SAI RUPSOL | 223 | C | 0 | 0
RU621 | Tarjeta SNMP Externa para SAI RUPSOL | 223 | C | 0 | 0
RU630 | Tarjeta RS485 para SAI RUPSOL | 223 | C | 0 | 0
RTAC20 | UPS en torre Tri-Tri 20KVA/18KW-batería interna 9min 100% | 224 | B | 0 | 0
RTAC25 | UPS en torre Tri-Tri 25KVA/22,5KW-batería interna 8min 100% | 224 | B | 0 | 0
RTAC30 | UPS en torre Tri-Tri 30KVA/27KW-batería interna 6min 100% | 224 | B | 0 | 0
RTAC40 | UPS en torre Tri-Tri 40KVA/36KW-batería interna 2min 100% | 224 | B | 0 | 0
RTMZ10 | UPS en torre Tri-Tri 10KVA/9KW-batería interna 21min 100% | 224 | B | 0 | 0
RTMZ15 | UPS en torre Tri-Tri 15KVA/13,5KW-batería interna 12min 100% | 224 | B | 0 | 0
RTAU100 | UPS en torre Tri-Tri 100KVA/90KW-batería interna 9min 100% | 225 | B | 0 | 0
RTAU120 | UPS en torre Tri-Tri 120KVA/108KW-batería interna 6min 100% | 225 | B | 0 | 0
RTAU160 | UPS en torre Tri-Tri 160KVA/144KW-batería interna 3min 100% | 225 | B | 0 | 0
RTAU200 | UPS en torre Tri-Tri 200KVA/180KW-batería interna 6min 100% | 225 | B | 0 | 0
RTAU60 | UPS en torre Tri-Tri 60KVA/54KW-batería interna 8min 100% | 225 | B | 0 | 0
RTAU80 | UPS en torre Tri-Tri 80KVA/72KW-batería interna 5min 100% | 225 | B | 0 | 0
RTATS080 | UPS en torre Tri-Tri 80KVA/72KW-batería interna 5min 100% | 226 | B | 0 | 0
RTATS100 | UPS en torre Tri-Tri 100KVA/90KW-batería interna 9min 100% | 226 | B | 0 | 0
RTATS120 | UPS en torre Tri-Tri 120KVA/108KW-batería interna 6min 100% | 226 | B | 0 | 0
RTSPNOVA160 | UPS en torre Tri-Tri 160KVA/144KW-batería interna 9min 100% | 226 | B | 0 | 0
RTSPNOVA200 | UPS en torre Tri-Tri 200KVA/180KW-batería interna 6min 100% | 226 | B | 0 | 0
RTSPNOVA250 | UPS en torre Tri-Tri 250KVA/225KW-batería interna 8min 100% | 226 | B | 0 | 0
RTSPNOVA300 | UPS en torre Tri-Tri 300KVA/270KW-batería interna 6min 100% | 226 | B | 0 | 0
RTSPNOVA400 | UPS en torre Tri-Tri 400KVA/360KW-batería interna | 226 | B | 0 | 0
RTVL050 | UPS en torre Tri-Tri 50KVA/45KW-batería interna 3min 100% | 226 | B | 0 | 0
RTVL060 | UPS en torre Tri-Tri 60KVA/54KW-batería interna 7min 100% | 226 | B | 0 | 0
RT-ICRS485 | Tarjeta RS485 para SAI RT | 227 | B | 0 | 0
RT-ICSNMP | Tarjeta SNMP para SAI RT | 227 | B | 0 | 0
RT-KITP | Kit de conexión paralelo para SAI RT | 227 | B | 0 | 0
RT-SG | Software de gestión para SAI RT | 227 | B | 0 | 0
RT-TAG | Transformador de aislamiento para SAI RT | 227 | B | 0 | 0
3133105184 | Cubreborne baterías de plomo, 120Ah | 228 | B | 0 | 1 | 8445275109782
3160633U | Cubreborne baterías de plomo, 200Ah | 228 | B | 0 | 1 | 8445275109799
AP5000 | Cubreborne baterías de plomo, 33 a 45Ah | 228 | B | 0 | 1 | 8445275109805
AP600 | Cubreborne baterías de plomo, 55 a 100Ah | 228 | B | 0 | 1 | 8445275109812
AP700 | Cubreborne baterías de plomo, 18 a 26Ah | 228 | B | 0 | 1 | 8445275088124
KB12120F2 | Batería KB 12VCC. 12Ah | 228 | B | 0 | 1 | 8445275110412
KB12180 | Batería KB 12VCC. 18Ah | 228 | B | 0 | 1 | 8445275088612
KB12200 | Batería KB 12VCC. 20Ah | 228 | B | 0 | 1 | 8445275088629
KB1272F1 | Batería KB 12VCC. 7,2Ah | 228 | B | 0 | 1 | 8445275088650
KB1290F2 | Batería KB 12VCC. 9Ah | 228 | B | 0 | 1 | 8445275110429
KBL12100 | Batería KB 12VCC. 100Ah | 228 | B | 0 | 1 | 8445275110436
KBL121200 | Batería KB 12VCC. 120Ah | 228 | B | 0 | 1 | 8445275110443
KBL121500 | Batería KB 12VCC. 150Ah | 228 | B | 0 | 1
KBL121501 | Batería KB 12VCC. 150Ah. M9 | 228 | B | 0 | 1 | 8445275110450
KBL12260 | Batería KB 12VCC. 26Ah | 228 | B | 0 | 1
KBL12400 | Batería KB. 12VDC. 40Ah | 228 | B | 0 | 1
KBL12550 | Batería KB 12VCC. 55Ah | 228 | B | 0 | 1 | 8445275110467
KBL12650 | Batería KB 12VCC. 65Ah | 228 | B | 0 | 1 | 8445275110474
SVC-10000VA-100C | Estabilizador de tensión monofásico 230VAC,10000VA | 229 | B | 950.802 | 1 | 8445275089534
SVC-1000VA-100C | Estabilizador de tensión monofásico 230VAC,1000VA | 229 | A | 191.287 | 1 | 8445275089541
SVC-15000VA-100C | Estabilizador de tensión monofásico 230VAC,15000VA | 229 | C | 1982.042 | 1 | 8445275089565
SVC-1500VA-100C | Estabilizador de tensión monofásico 230VAC,1500VA | 229 | A | 205.332 | 1 | 8445275089572
SVC-20000VA-100C | Estabilizador de tensión monofásico 230VAC,20000VA | 229 | A | 2291.015 | 1 | 8445275089619
SVC-2000VA-100C | Estabilizador de tensión monofásico 230VAC,2000VA | 229 | A | 310.241 | 1 | 8445275089626
SVC-30000VA-100C | Estabilizador de tensión monofásico 230VAC,30000VA | 229 | C | 2747.776 | 1 | 8445275089664
SVC-3000VA-100C | Estabilizador de tensión monofásico 230VAC,3000VA | 229 | A | 444.448 | 1 | 8445275089671
SVC-5000VA-100C | Estabilizador de tensión monofásico 230VAC,5000VA | 229 | B | 629.764 | 1 | 8445275089749
SVC-500VA-100C | Estabilizador de tensión monofásico 230VAC,500VA | 229 | A | 146.737 | 1 | 8445275089756
SVC-7500VA-100C | Estabilizador de tensión monofásico 230VAC,7500VA | 229 | B | 857.031 | 1 | 8445275089817
SBW-100KVA | Estabilizador de tensión trifásico de alta eficiencia 400VAC, 100kVA | 230 | C | 11663.747 | 1 | 8445275089411
SBW-150KVA | Estabilizador de tensión trifásico de alta eficiencia 400VAC, 150kVA | 230 | C | 16577.457 | 1 | 8445275089428
SBW-180KVA | Estabilizador de tensión trifásico de alta eficiencia 400VAC, 180kVA | 230 | C | 18615.62 | 1 | 8445275089435
SBW-200KVA | Estabilizador de tensión trifásico de alta eficiencia 400VAC, 200kVA | 230 | C | 20693.042 | 1 | 8445275089442
SBW-250KVA | Estabilizador de tensión trifásico de alta eficiencia 400VAC, 250kVA | 230 | C | 25071.193 | 1 | 8445275089459
SBW-300KVA | Estabilizador de tensión trifásico de alta eficiencia 400VAC, 300kVA | 230 | C | 27975.884 | 1 | 8445275089466
SBW-350KVA | Estabilizador de tensión trifásico de alta eficiencia 400VAC, 350kVA | 230 | C | 32284.952 | 1 | 8445275089473
SBW-400KVA | Estabilizador de tensión trifásico de alta eficiencia 400VAC, 400kVA | 230 | C | 38472.638 | 1 | 8445275089480
SBW-500KVA | Estabilizador de tensión trifásico de alta eficiencia 400VAC, 500kVA | 230 | C | 47346.286 | 1 | 8445275089497
SBW-600KVA | Estabilizador de tensión trifásico de alta eficiencia 400VAC, 600kVA | 230 | C | 54461.694 | 1 | 8445275089503
SVC-1.5KVA-3 | Estabilizador de tensión trifásico 400VAC,1.5KVA3 | 230 | B | 709.304 | 1 | 8445275089510
SVC-15KVA-3 | Estabilizador de tensión trifásico 400VAC,15KVA3 | 230 | B | 2273.411 | 1 | 8445275089596
SVC-20KVA-3 | Estabilizador de tensión trifásico 400VAC,20KVA3 | 230 | B | 3052.17 | 1 | 8445275089640
SVC-30KVA-3 | Estabilizador de tensión trifásico 400VAC,30KVA3 | 230 | B | 3771.807 | 1 | 8445275089695
SVC-3KVA-3 | Estabilizador de tensión trifásico 400VAC,3KVA3 | 230 | A | 803.88 | 1 | 8445275089718
SVC-4.5KVA-3 | Estabilizador de tensión trifásico 400VAC,4.5KVA3 | 230 | C | 875.129 | 1 | 8445275089725
SVC-40KVA-3 | Estabilizador de tensión trifásico 400VAC,40KVA3 | 230 | A | 6127.45 | 1 | 8445275089732
SVC-50KVA-3 | Estabilizador de tensión trifásico 400VAC,50KVA3 | 230 | C | 6555.007 | 1 | 8445275089763
SVC-60KVA-3 | Estabilizador de tensión trifásico 400VAC,60KVA3 | 230 | C | 6851.017 | 1 | 8445275089787
SVC-6KVA-3 | Estabilizador de tensión trifásico 400VAC,6KVA3 | 230 | C | 1141.099 | 1 | 8445275089794
SVC-75KVA-3 | Estabilizador de tensión trifásico 400VAC,75KVA3 | 230 | B | 8455.683 | 1 | 8445275089824
SVC-9KVA-3 | Estabilizador de tensión trifásico 400VAC,9KVA3 | 230 | B | 1566.366 | 1 | 8445275089831

## Reactiva
MARZO DE 2026
Código | Descripción | Página | Clave | PVR | Ud.Emb. | EAN 13
ECF45002 | MODULO FIJO SERIE COMPACT 2,5 kVar 450V | 234 | B | 286.67 | 1 | 8445275074851
ECF45005 | MODULO FIJO SERIE COMPACT 5 kVar 450V | 234 | B | 301.4 | 1 | 8445275074868
ECF45007 | MODULO FIJO SERIE COMPACT 7,5 kVar 450V | 234 | B | 310.46 | 1 | 8445275074875
ECF45010 | MODULO FIJO SERIE COMPACT 10 kVar 450V | 234 | B | 322.93 | 1 | 8445275074882
ECF45012 | MODULO FIJO SERIE COMPACT 12,5 kVar 450V | 234 | B | 344.46 | 1 | 8445275074899
ECF45015 | MODULO FIJO SERIE COMPACT 15 kVar 450V | 234 | B | 375.05 | 1 | 8445275074905
ECF45020 | MODULO FIJO SERIE COMPACT 20 kVar 450V | 234 | B | 418.11 | 1 | 8445275074929
ECF45025 | MODULO FIJO SERIE COMPACT 25 kVar 450V | 234 | B | 443.04 | 1 | 8445275074936
ECF45030 | MODULO FIJO SERIE COMPACT 30 kVar 450V | 234 | B | 475.9 | 1 | 8445275074943
ECF45035 | MODULO FIJO SERIE COMPACT 35 kVar 450V | 234 | B | 491.76 | 1 | 8445275074950
ECF45040 | MODULO FIJO SERIE COMPACT 40 kVar 450V | 234 | B | 533.68 | 1 | 8445275074974
ECF45045 | MODULO FIJO SERIE COMPACT 45 kVar 450V | 234 | B | 677.59 | 1 | 8445275074981
ECF45050 | MODULO FIJO SERIE COMPACT 50 kVar 450V | 234 | B | 691.18 | 1 | 8445275074998
ECF45055 | MODULO FIJO SERIE COMPACT 55 kVar 450V | 234 | B | 711.57 | 1 | 8445275075001
ECF45060 | MODULO FIJO SERIE COMPACT 60 kVar 450V | 234 | B | 729.71 | 1 | 8445275075018
ECF45070 | MODULO FIJO SERIE COMPACT 70 kVar 450V | 234 | B | 878.15 | 1 | 8445275075032
ECF45080 | MODULO FIJO SERIE COMPACT 80 kVar 450V | 234 | B | 913.27 | 1 | 8445275075049
ECP45002 | MODULO FIJO SERIE PRIMS-LINE 2,5 kVar 450V | 235 | B | 213.02 | 1 | 8445275075155
ECP45005 | MODULO FIJO SERIE PRIMS-LINE 5 kVar 450V | 235 | B | 220.95 | 1 | 8445275075186
ECP45010 | MODULO FIJO SERIE PRIMS-LINE 10 kVar 450V | 235 | B | 232.28 | 1 | 8445275075230
ECP45012 | MODULO FIJO SERIE PRIMS-LINE 12,5kVar 450V | 235 | B | 259.48 | 1 | 8445275075261
ECP45015 | MODULO FIJO SERIE PRIMS-LINE 15 kVar 450V | 235 | B | 276.48 | 1 | 8445275075308
ECP45017 | MODULO FIJO SERIE PRIMS-LINE 17,5 kVar 450V | 235 | B | 305.94 | 1 | 8445275075353
ECP45020 | MODULO FIJO SERIE PRIMS-LINE 20 kVar 450V | 235 | B | 312.73 | 1 | 8445275075384
ECP45025 | MODULO FIJO SERIE PRIMS-LINE 25 kVar 450V | 235 | B | 363.72 | 1 | 8445275075438
ECP45030 | MODULO FIJO SERIE PRIMS-LINE 30 kVar 450V | 235 | B | 390.92 | 1 | 8445275075490
ECP45035 | MODULO FIJO SERIE PRIMS-LINE 35 kVar 450V | 235 | B | 422.65 | 1 | 8445275075537
ECP45040 | MODULO FIJO SERIE PRIMS-LINE 40 kVar 450V | 235 | B | 447.57 | 1 | 8445275075568
ECP45045 | MODULO FIJO SERIE PRIMS-LINE 45 kVar 450V | 235 | B | 492.89 | 1 | 8445275075599
ECP45050 | MODULO FIJO SERIE PRIMS-LINE 50 kVar 450V | 235 | B | 507.62 | 1 | 8445275075629
ECP45055 | MODULO FIJO SERIE PRIMS-LINE 55 kVar 450V | 235 | B | 524.62 | 1 | 8445275075674
ECP45060 | MODULO FIJO SERIE PRIMS-LINE 60 kVar 450V | 235 | B | 539.35 | 1 | 8445275075704
ECF44080 | MODULO FIJO SERIE COMPACT II 80 kVar 440V | 236 | B | 1158.01 | 1 | 8445275074325
ECF44090 | MODULO FIJO SERIE COMPACT II 90 kVar 440V | 236 | B | 1182.94 | 1 | 8445275074356
ECF44100 | MODULO FIJO SERIE COMPACT II 100 kVar 440V | 236 | B | 1314.38 | 1 | 8445275074387
ECF44112 | MODULO FIJO SERIE COMPACT II 112 kVar 440V | 236 | B | 1465.09 | 1 | 8445275074424
ECF44125 | MODULO FIJO SERIE COMPACT II 125 kVar 440V | 236 | B | 1520.6 | 1 | 8445275074462
ECF44137 | MODULO FIJO SERIE COMPACT II 137 kVar 440V | 236 | B | 1639.58 | 1 | 8445275074493
ECF44150 | MODULO FIJO SERIE COMPACT II 150 kVar 440V | 236 | B | 1679.23 | 1 | 8445275074523
ECF44162 | MODULO FIJO SERIE COMPACT II 162 kVar 440V | 236 | B | 1761.95 | 1 | 8445275074554
ECF44175 | MODULO FIJO SERIE COMPACT II 175 kVar 440V | 236 | B | 1849.2 | 1 | 8445275074585
ECF44187 | MODULO FIJO SERIE COMPACT II 187 kVar 440V | 236 | B | 1943.25 | 1 | 8445275074615
ECF44200 | MODULO FIJO SERIE COMPACT II 200 kVar 440V | 236 | B | 2037.29 | 1 | 8445275074646
ECF44210 | MODULO FIJO SERIE COMPACT II 210 kVar 440V | 236 | B | 2139.27 | 1 | 8445275074677
ECF44220 | MODULO FIJO SERIE COMPACT II 220 kVar 440V | 236 | B | 2244.65 | 1 | 8445275074707
ECF44225 | MODULO FIJO SERIE COMPACT II 225 kVar 440V | 236 | B | 2313.77 | 1 | 8445275074738
ECF44230 | MODULO FIJO SERIE COMPACT II 230 kVar 440V | 236 | B | 2382.88 | 1 | 8445275074769
ECF44235 | MODULO FIJO SERIE COMPACT II 235 kVar 440V | 236 | B | 2454.27 | 1 | 8445275074790
ECF44240 | MODULO FIJO SERIE COMPACT II 240 kVar 440V | 236 | B | 2526.78 | 1 | 8445275074820
MFCM01 | PROTECCION POR INTERRUPTOR EN CAJA MOLDEADA 80÷125KVAR | 237 | B | 421.51 | 1
MFCM02 | PROTECCION POR INTERRUPTOR EN CAJA MOLDEADA 137÷400KVAR | 237 | B | 526.89 | 1
MFFS01 | PROTECCION POR FUSIBLE 2.5÷30KVAR | 237 | B | 45.33 | 1
MFFS02 | PROTECCION POR FUSIBLE 30÷60KVAR | 237 | B | 107.65 | 1
MFMG01 | Protección por interruptor magnetotérmico modular para baterias de condensadores ECP45 2.5-30kVAR | 237 | B | 70.26 | 0
MFMG02 | Protección por interruptor magnetotérmico modular para baterias de condensadores ECP45 30-60kVAR | 237 | B | 163.16 | 0
MFSF01 | PROTECCION POR FUSIBLES CON SECCIONADOR DE CORTE 80÷200KVAR | 237 | B | 271.94 | 1
ECO45003 | Bateria automatica basica serie ECO 3 kVar 450V Protección magnetotérmica general | 238 | B | 657.2 | 1 | 8445275080524
ECO45005 | Bateria automatica basica serie ECO 5 kVar 450V Protección magnetotérmica general | 238 | B | 660.59 | 1 | 8445275080531
ECO45007 | Bateria automatica basica serie ECO 7,5 kVar 450V Protección magnetotérmica general | 238 | B | 662.85 | 1 | 8445275080548
ECO45010 | Bateria automatica basica serie ECO 10 kVar 450V Protección magnetotérmica general | 238 | B | 666.26 | 1 | 8445275080555
ECO45012 | Bateria automatica basica serie ECO 12 kVar 450V Protección magnetotérmica general | 238 | B | 668.52 | 1 | 8445275080562
ECO45015 | Bateria automatica basica serie ECO 15 kVar 450V Protección magnetotérmica general | 238 | B | 671.92 | 1 | 8445275080579
ECO45017 | Bateria automatica basica serie ECO 17 kVar 450V Protección magnetotérmica general | 238 | B | 678.72 | 1 | 8445275080586
ECO45020 | Bateria automatica basica serie ECO 20 kVar 450V Protección magnetotérmica general | 238 | B | 686.65 | 1 | 8445275080593
ECO45025 | Bateria automatica basica serie ECO 25 kVar 450V Protección magnetotérmica general | 238 | B | 717.24 | 1 | 8445275080609
ECO45030 | Bateria automatica basica serie ECO 30 kVar 450V Protección magnetotérmica general | 238 | B | 734.24 | 1 | 8445275080616
ECO45035 | Bateria automatica basica serie ECO 35 kVar 450V Protección magnetotérmica general | 238 | B | 765.96 | 1 | 8445275080623
ECO45040 | Bateria automatica basica serie ECO 40 kVar 450V Protección magnetotérmica general | 238 | B | 782.96 | 1 | 8445275080630
ECA45007 | BATERIA DE CONDENSADORES SERIE CONCEPT 7,5 kVar 450V Prot. Magnetotérmica Individual por escalón | 240 | B | 732.2 | 1 | 8445275080166
ECA45010 | BATERIA DE CONDENSADORES SERIE CONCEPT 10 kVar 450V Prot. Magnetotérmica Individual por escalón | 240 | B | 760.76 | 1 | 8445275080173
ECA45012 | BATERIA DE CONDENSADORES SERIE CONCEPT 12,5 kVar 450V Prot. Magnetotérmica Individual por escalón | 240 | B | 780.13 | 1 | 8445275080180
ECA45015 | BATERIA DE CONDENSADORES SERIE CONCEPT 15 kVar 450V Prot. Magnetotérmica Individual por escalón | 240 | B | 748.51 | 1 | 8445275080197
ECA45017 | BATERIA DE CONDENSADORES SERIE CONCEPT 17,5 kVar 450V Prot. Magnetotérmica Individual por escalón | 240 | B | 790.32 | 1 | 8445275080203
ECA45020 | BATERIA DE CONDENSADORES SERIE CONCEPT 20 kVar 450V Prot. Magnetotérmica Individual por escalón | 240 | B | 805.62 | 1 | 8445275080210
ECA45025 | BATERIA DE CONDENSADORES SERIE CONCEPT 25 kVar 450V Prot. Magnetotérmica Individual por escalón | 240 | B | 820.92 | 1 | 8445275080234
ECA45030 | BATERIA DE CONDENSADORES SERIE CONCEPT 30 kVar 450V Prot. Magnetotérmica Individual por escalón | 240 | B | 845.54 | 1 | 8445275080241
ECA45035 | BATERIA DE CONDENSADORES SERIE CONCEPT 35 kVar 450V Prot. Magnetotérmica Individual por escalón | 240 | B | 898.42 | 1 | 8445275080258
ECA45037 | BATERIA DE CONDENSADORES SERIE CONCEPT 37,5 kVar 450V Prot. Magnetotérmica Individual por escalón | 240 | B | 925.37 | 1 | 8445275080265
ECA45040 | BATERIA DE CONDENSADORES SERIE CONCEPT 40 kVar 450V Prot. Magnetotérmica Individual por escalón | 240 | B | 1055.47 | 1 | 8445275080272
ECA45045 | BATERIA DE CONDENSADORES SERIE CONCEPT 45 kVar 450V Prot. Magnetotérmica Individual por escalón | 240 | B | 1072.81 | 1 | 8445275080289
ECA45050 | BATERIA DE CONDENSADORES SERIE CONCEPT 50 kVar 450V Prot. Magnetotérmica Individual por escalón | 240 | B | 966.75 | 1 | 8445275080296
ECA45055 | BATERIA DE CONDENSADORES SERIE CONCEPT 55 kVar 450V Prot. Magnetotérmica Individual por escalón | 240 | B | 1179.89 | 1 | 8445275080302
ECA45060 | BATERIA DE CONDENSADORES SERIE CONCEPT 60 kVar 450V Prot. Magnetotérmica Individual por escalón | 240 | B | 1269.63 | 1 | 8445275080319
ECA45070 | BATERIA DE CONDENSADORES SERIE CONCEPT 70 kVar 450V Prot. Magnetotérmica Individual por escalón | 240 | B | 1306.34 | 1 | 8445275080326
ECA45080 | BATERIA DE CONDENSADORES SERIE CONCEPT 80 kVar 450V Prot. Magnetotérmica Individual por escalón | 240 | B | 1610.23 | 1 | 8445275080333
415040010R5 | Batería condensadores autorregulable 200-M. Mural. 5 kVAr - 450V. LxHxP: 400x400x270mm. | 241 | B | 0 | 1
415040015R5 | Batería condensadores autorregulable 200-M. Mural. 7,5 kVAr - 450V. LxHxP: 400x400x270mm. | 241 | B | 890 | 1 | 8445275075827
415040020R5 | Batería condensadores autorregulable 200-M. Mural. 10 kVAr - 450V. LxHxP: 400x400x270mm. | 241 | B | 903.96 | 1 | 8445275075858
415040025R5 | Batería condensadores autorregulable 200-M. Mural. 12,5 kVAr - 450V. LxHxP: 400x400x270mm. | 241 | B | 915.23 | 1 | 8445275075889
415040030R5 | Batería condensadores autorregulable 200-M. Mural. 17,5 kVAr - 450V. LxHxP: 400x400x270mm. | 241 | B | 931.89 | 1 | 8445275075926
415040035R5 | Batería condensadores autorregulable 200-M. Mural. 20 kVAr - 450V. LxHxP: 400x400x270mm. | 241 | B | 980.61 | 1 | 8445275076077
415040040R5 | Batería condensadores autorregulable 200-M. Mural. 25 kVAr - 450V. LxHxP: 400x400x270mm. | 241 | B | 988.55 | 1 | 8445275076114
415040045R5 | Batería condensadores autorregulable 200-M. Mural. 35 kVAr - 450V. LxHxP: 400x400x270mm. | 241 | B | 1045.36 | 1 | 8445275076176
415040050R5 | Batería condensadores autorregulable 200-M. Mural. 40 kVAr - 450V. LxHxP: 400x400x270mm. | 241 | B | 1053.61 | 1 | 8445275076213
415040055R5 | Batería condensadores autorregulable 200-M. Mural. 50 kVAr - 450V. LxHxP: 400x400x270mm. | 241 | B | 1113.28 | 1 | 8445275076268
415040235 | Batería condensadores autorregulable 200-M. 60kVAr - 450V seccionador y fusibles | 241 | B | 1430.03 | 1 | 8445275076275
415040240 | BATERIA DE CONDENSADORES AUTOMATICA DUCATI 200M 70 KVAR 450V seccionador y fusibles | 241 | B | 1485.66 | 1 | 8445275076299
415040245 | BATERIA DE CONDENSADORES AUTOMATICA DUCATI 200M 80 KVAR 450V seccionador y fusibles | 241 | B | 1575.88 | 1 | 8445275076312
415040250 | BATERIA DE CONDENSADORES AUTOMATICA DUCATI 200M 90 KVAR 450V seccionador y fusibles | 241 | B | 1932.97 | 1 | 8445275076329
415040255 | BATERIA DE CONDENSADORES AUTOMATICA DUCATI 200M 100 KVAR 450V seccionador y fusibles | 241 | B | 2045.41 | 1 | 8445275076343
415040260 | BATERIA DE CONDENSADORES AUTOMATICA DUCATI 200M 120 KVAR 450V seccionador y fusibles | 241 | B | 2405.11 | 1 | 8445275076367
415040265 | Batería condensadores autorregulable 200-M. 140kVAr - 450V seccionador y fusibles | 241 | B | 2568.86 | 1 | 8445275076381
415040270 | BATERIA DE CONDENSADORES AUTOMATICA DUCATI 200M 160 KVAR 450V seccionador y fusibles | 241 | B | 2734.76 | 1 | 8445275076404
415040275 | BATERIA DE CONDENSADORES AUTOMATICA DUCATI 200M 180 KVAR 450V seccionador y fusibles | 241 | B | 3013.8 | 1 | 8445275076428
415040280 | Batería condensadores autorregulable 200-M. 200kVAr - 450V seccionador y fusibles | 241 | B | 3194.73 | 1 | 8445275076442
ECA44081 | BATERIA DE CONDENSADORES SERIE PREMIUM 80 kVar 440V Prot.Magnetotérmica Indiv. C/Seccionador | 242 | B | 1904.21 | 1 | 8445275077548
ECA44087 | BATERIA DE CONDENSADORES SERIE PREMIUM 87,5 kVar 440V Prot.Magnetotérmica Indiv. C/Seccionador | 242 | B | 1992.48 | 1 | 8445275077562
ECA44100 | BATERIA DE CONDENSADORES SERIE PREMIUM 100 kVar 440V Prot.Magnetotérmica Indiv. C/Seccionador | 242 | B | 2026.92 | 1 | 8445275077593
ECA44112 | BATERIA DE CONDENSADORES SERIE PREMIUM 112,5 kVar 440V Prot.Magnetotérmica Indiv. C/Seccionador | 242 | B | 2161.48 | 1 | 8445275077630
ECA44125 | BATERIA DE CONDENSADORES SERIE PREMIUM 125 kVar 440V Prot.Magnetotérmica Indiv. C/Seccionador | 242 | B | 2215.3 | 1 | 8445275077661
ECA44137 | BATERIA DE CONDENSADORES SERIE PREMIUM 137,5 kVar 440V Prot.Magnetotérmica Indiv. C/Seccionador | 242 | B | 2293.88 | 1 | 8445275077708
ECA44150 | BATERIA DE CONDENSADORES SERIE PREMIUM 150 kVar 440V Prot.Magnetotérmica Indiv. C/Seccionador | 242 | B | 2322.95 | 1 | 8445275077739
ECA44162 | BATERIA DE CONDENSADORES SERIE PREMIUM 162,5 kVar 440V Prot.Magnetotérmica Indiv. C/Seccionador | 242 | B | 2543.61 | 1 | 8445275077784
ECA44175 | BATERIA DE CONDENSADORES SERIE PREMIUM 175 kVar 440V Prot.Magnetotérmica Indiv. C/Seccionador | 242 | B | 2728.76 | 1 | 8445275077845
ECA44187 | BATERIA DE CONDENSADORES SERIE PREMIUM 187,5 kVar 440V Prot.Magnetotérmica Indiv. C/Seccionador | 242 | B | 2786.89 | 1 | 8445275077906
ECA44200 | BATERIA DE CONDENSADORES SERIE PREMIUM 200 kVar 440V Prot.Magnetotérmica Indiv. C/Seccionador | 242 | B | 2864.39 | 1 | 8445275078514
ECAE44082 | BATERIA DE CONDENSADORES AUTOMATICA PREMIUM 82,5KVAR 440V contactor estatico | 242 | B | 2284.19 | 1
ECAE44105 | BATERIA DE CONDENSADORES AUTOMATICA PREMIUM 105KVAR 440V contactor estatico | 242 | B | 2431.66 | 1
ECAE44120 | BATERIA DE CONDENSADORES AUTOMATICA PREMIUM 120KVAR 440V contactor estatico | 242 | B | 2622.19 | 1
ECAE44135 | BATERIA DE CONDENSADORES AUTOMATICA PREMIUM 135KVAR 440V contactor estatico | 242 | B | 2752.44 | 1
ECAE44150 | BATERIA DE CONDENSADORES AUTOMATICA PREMIUM 150KVAR 440V contactor estatico | 242 | B | 2786.89 | 1
ECAE44160 | BATERIA DE CONDENSADORES AUTOMATICA PREMIUM 160KVAR 440V contactor estatico | 242 | B | 3052.76 | 1
ECAE44180 | BATERIA DE CONDENSADORES AUTOMATICA PREMIUM 180KVAR 440V contactor estatico | 242 | B | 3293.88 | 1
ECAE44200 | BATERIA DE CONDENSADORES AUTOMATICA PREMIUM 200KVAR 440V contactor estatico | 242 | B | 3437.05 | 1
415040610N | BATERIA DE CONDENSADORES AUTOMATICA DUCATI 400M 220 KVAR 450V seccionador y fusibles | 243 | B | 4982.45 | 1 | 8445275076633
415040615N | BATERIA DE CONDENSADORES AUTOMATICA DUCATI 400M 240 KVAR 450V seccionador y fusibles | 243 | B | 5209.66 | 1 | 8445275076640
415040620N | BATERIA DE CONDENSADORES AUTOMATICA DUCATI 400M 260 KVAR 450V seccionador y fusibles | 243 | B | 5379.32 | 1 | 8445275076657
415040625N | BATERIA DE CONDENSADORES AUTOMATICA DUCATI 400M 280 KVAR 450V seccionador y fusibles | 243 | B | 5540.76 | 1 | 8445275076664
415040627N | BATERIA DE CONDENSADORES AUTOMATICA DUCATI 400M 300 KVAR 450V seccionador y fusibles | 243 | B | 5789.35 | 1 | 8445275076671
415040630N | BATERIA DE CONDENSADORES AUTOMATICA DUCATI 400M 320 KVAR 450V seccionador y fusibles | 243 | B | 6159.63 | 1 | 8445275076688
415040635N | BATERIA DE CONDENSADORES AUTOMATICA DUCATI 400M 360 KVAR 450V seccionador y fusibles | 243 | B | 6559.5 | 1 | 8445275076695
415040640N | BATERIA DE CONDENSADORES AUTOMATICA DUCATI 400M 400 KVAR 450V seccionador y fusibles | 243 | B | 6947.86 | 1 | 8445275076701
ECA44163 | BATERIA DE CONDENSADORES SERIE ZENIT 162,5 kVar 440V | 244 | B | 4858.91 | 1 | 8445275077791
ECA44176 | BATERIA DE CONDENSADORES SERIE ZENIT 175 kVar 440V | 244 | B | 4906.49 | 1 | 8445275077852
ECA44188 | BATERIA DE CONDENSADORES SERIE ZENIT 187,5 kVar 440V | 244 | B | 4987.4 | 1 | 8445275077913
ECA44201 | BATERIA DE CONDENSADORES SERIE ZENIT 200 kVar 440V | 244 | B | 5046.89 | 1 | 8445275078521
ECA44212 | BATERIA DE CONDENSADORES SERIE ZENIT 212,5 kVar 440V | 244 | B | 5137.3 | 1 | 8445275078552
ECA44225 | BATERIA DE CONDENSADORES SERIE ZENIT 225 kVar 440V | 244 | B | 5205.12 | 1 | 8445275078590
ECA44237 | BATERIA DE CONDENSADORES SERIE ZENIT 237,5 kVar 440V | 244 | B | 5282.46 | 1 | 8445275078637
ECA44250 | BATERIA DE CONDENSADORES SERIE ZENIT 250 kVar 440V | 244 | B | 5403.8 | 1 | 8445275078675
ECA44262 | BATERIA DE CONDENSADORES SERIE ZENIT 262,5 kVar 440V | 244 | B | 5477.58 | 1 | 8445275078705
ECA44275 | BATERIA DE CONDENSADORES SERIE ZENIT 275 kVar 440V | 244 | B | 5548.96 | 1 | 8445275078736
ECA44287 | BATERIA DE CONDENSADORES SERIE ZENIT 287,5 kVar 440V | 244 | B | 5621.53 | 1 | 8445275078781
ECA44300 | BATERIA DE CONDENSADORES SERIE ZENIT 300 kVar 440V | 244 | B | 6249.72 | 1 | 8445275078811
ECA44325 | BATERIA DE CONDENSADORES SERIE ZENIT 325 kVar 440V | 244 | B | 6404.38 | 1 | 8445275078859
ECA44337 | BATERIA DE CONDENSADORES SERIE ZENIT 337,5 kVar 440V | 244 | B | 6660.17 | 1 | 8445275078897
ECA44350 | BATERIA DE CONDENSADORES SERIE ZENIT 350 kVar 440V | 244 | B | 6866 | 1 | 8445275078941
ECA44375 | BATERIA DE CONDENSADORES SERIE ZENIT 375 kVar 440V | 244 | B | 7199.13 | 1 | 8445275078989
ECA44387 | BATERIA DE CONDENSADORES SERIE ZENIT 387,5 kVar 440V | 244 | B | 7532.26 | 1 | 8445275079047
ECA44400 | BATERIA DE CONDENSADORES SERIE ZENIT 400 kVar 440V | 244 | B | 7865.38 | 1 | 8445275079085
ECA44425 | BATERIA DE CONDENSADORES SERIE ZENIT 425 kVar 440V | 244 | B | 8199.7 | 1 | 8445275079177
ECA44450 | BATERIA DE CONDENSADORES SERIE ZENIT 450 kVar 440V | 244 | B | 8534.02 | 1 | 8445275079269
ECAE44165 | BATERIA DE CONDENSADORES AUTOMATICA ZENIT 165KVAR 440V contactor estatico | 244 | B | 5829.74 | 1
ECAE44195 | BATERIA DE CONDENSADORES AUTOMATICA ZENIT 195KVAR 440V contactor estatico | 244 | B | 6055.79 | 1
ECAE44210 | BATERIA DE CONDENSADORES AUTOMATICA ZENIT 210KVAR 440V contactor estatico | 244 | B | 6165.24 | 1
ECAE44225 | BATERIA DE CONDENSADORES AUTOMATICA ZENIT 225KVAR 440V contactor estatico | 244 | B | 6246.15 | 1
ECAE44240 | BATERIA DE CONDENSADORES AUTOMATICA ZENIT 240KVAR 440V contactor estatico | 244 | B | 6281.84 | 1
ECAE44255 | BATERIA DE CONDENSADORES AUTOMATICA ZENIT 255KVAR 440V contactor estatico | 244 | B | 6484.1 | 1
ECAE44270 | BATERIA DE CONDENSADORES AUTOMATICA ZENIT 270KVAR 440V contactor estatico | 244 | B | 6573.33 | 1
ECAE44285 | BATERIA DE CONDENSADORES AUTOMATICA ZENIT 285KVAR 440V contactor estatico | 244 | B | 6745.84 | 1
ECAE44300 | BATERIA DE CONDENSADORES AUTOMATICA ZENIT 300KVAR 440V contactor estatico | 244 | B | 7498.94 | 1
ECAE44320 | BATERIA DE CONDENSADORES AUTOMATICA ZENIT 320KVAR 440V contactor estatico | 244 | B | 7684.54 | 1
ECAE44340 | BATERIA DE CONDENSADORES AUTOMATICA ZENIT 340KVAR 440V contactor estatico | 244 | B | 7991.5 | 1
ECAE44360 | BATERIA DE CONDENSADORES AUTOMATICA ZENIT 340KVAR 440V contactor estatico | 244 | B | 8638.72 | 1
ECAE44380 | BATERIA DE CONDENSADORES AUTOMATICA ZENIT 380KVAR 440V contactor estatico | 244 | B | 9039.66 | 1
ECAE44400 | BATERIA DE CONDENSADORES AUTOMATICA ZENIT 400KVAR 440V contactor estatico | 244 | B | 9438.22 | 1
ECA44401 | BATERIA DE CONDENSADORES SERIE TRENTO 400 kVar 440V | 245 | B | 9451.56 | 1 | 8445275079115
ECA44426 | BATERIA DE CONDENSADORES SERIE TRENTO 425 kVar 440V | 245 | B | 9713.62 | 1 | 8445275079191
ECA44451 | BATERIA DE CONDENSADORES SERIE TRENTO 450 kVar 440V | 245 | B | 10047.88 | 1 | 8445275079283
ECA44475 | BATERIA DE CONDENSADORES SERIE TRENTO 475 kVar 440V | 245 | B | 10109.38 | 1 | 8445275079320
ECA44500 | BATERIA DE CONDENSADORES SERIE TRENTO 500 kVar 440V | 245 | B | 10145.49 | 1 | 8445275079368
ECA44525 | BATERIA DE CONDENSADORES SERIE TRENTO 525 kVar 440V | 245 | B | 10743.14 | 1 | 8445275079405
ECA44550 | BATERIA DE CONDENSADORES SERIE TRENTO 550kVar 440V | 245 | B | 10781.91 | 1 | 8445275079443
ECA44575 | BATERIA DE CONDENSADORES SERIE TRENTO 575 kVar 440V | 245 | B | 11288.66 | 1 | 8445275079481
ECA44600 | BATERIA DE CONDENSADORES SERIE TRENTO 600 kVar 440V | 245 | B | 11561.41 | 1 | 8445275079528
ECA44625 | BATERIA DE CONDENSADORES SERIE TRENTO 625 kVar 440V | 245 | B | 11835.51 | 1 | 8445275079566
ECA44650 | BATERIA DE CONDENSADORES SERIE TRENTO 650 kVar 440V | 245 | B | 12105.59 | 1 | 8445275079603
ECA44675 | BATERIA DE CONDENSADORES SERIE TRENTO 675 kVar 440V | 245 | B | 12455.9 | 1 | 8445275079641
ECA44700 | BATERIA DE CONDENSADORES SERIE TRENTO 700 kVar 440V | 245 | B | 12927.87 | 1 | 8445275079689
ECA44725 | BATERIA DE CONDENSADORES SERIE TRENTO 725 kVar 440V | 245 | B | 13529.54 | 1 | 8445275079726
ECA44750 | BATERIA DE CONDENSADORES SERIE TRENTO 750 kVar 440V | 245 | B | 13909.27 | 1 | 8445275079764
ECA44775 | BATERIA DE CONDENSADORES SERIE TRENTO 775 kVar 440V | 245 | B | 14605.86 | 1 | 8445275079801
ECA44800 | BATERIA DE CONDENSADORES SERIE TRENTO 800 kVar 440V | 245 | B | 14862.57 | 1 | 8445275079849
ECAE44401 | BATERIA DE CONDENSADORES AUTOMATICA TRENTO 400KVAR 440V contactor estatico | 245 | B | 11342.14 | 1
ECAE44420 | BATERIA DE CONDENSADORES AUTOMATICA TRENTO 420KVAR 440V contactor estatico | 245 | B | 11656.34 | 1
ECAE44440 | BATERIA DE CONDENSADORES AUTOMATICA TRENTO 440KVAR 440V contactor estatico | 245 | B | 12057.45 | 1
ECAE44460 | BATERIA DE CONDENSADORES AUTOMATICA TRENTO 460KVAR 440V contactor estatico | 245 | B | 12132.33 | 1
ECAE44480 | BATERIA DE CONDENSADORES AUTOMATICA TRENTO 480KVAR 440V contactor estatico | 245 | B | 12173.78 | 1
ECAE44500 | BATERIA DE CONDENSADORES AUTOMATICA TRENTO 500KVAR 440V contactor estatico | 245 | B | 12891.77 | 1
ECAE44520 | BATERIA DE CONDENSADORES AUTOMATICA TRENTO 520KVAR 440V contactor estatico | 245 | B | 12938.57 | 1
ECAE44540 | BATERIA DE CONDENSADORES AUTOMATICA TRENTO 540KVAR 440V contactor estatico | 245 | B | 13546.92 | 1
ECAE44560 | BATERIA DE CONDENSADORES AUTOMATICA TRENTO 560KVAR 440V contactor estatico | 245 | B | 13873.16 | 1
ECAE44580 | BATERIA DE CONDENSADORES AUTOMATICA TRENTO 580KVAR 440V contactor estatico | 245 | B | 14202.07 | 1
ECAE44600 | BATERIA DE CONDENSADORES AUTOMATICA TRENTO 600KVAR 440V contactor estatico | 245 | B | 14525.64 | 1
ECAE44620 | BATERIA DE CONDENSADORES AUTOMATICA TRENTO 620KVAR 440V contactor estatico | 245 | B | 14948.15 | 1
ECAE44640 | BATERIA DE CONDENSADORES AUTOMATICA TRENTO 640KVAR 440V contactor estatico | 245 | B | 15512.37 | 1
ECA441K0 | BATERIA DE CONDENSADORES SERIE INFINITY 1000 kVar 440V | 246 | B | 18911.14 | 1 | 8445275077944
ECA441K025 | BATERIA DE CONDENSADORES SERIE INFINITY 1025 kVar 440V | 246 | B | 19228.02 | 1 | 8445275077975
ECA441K050 | BATERIA DE CONDENSADORES SERIE INFINITY 1050 kVar 440V | 246 | B | 19579.67 | 1 | 8445275078019
ECA441K075 | BATERIA DE CONDENSADORES SERIE INFINITY 1075 kVar 440V | 246 | B | 19804.28 | 1 | 8445275078040
ECA441K1 | BATERIA DE CONDENSADORES SERIE INFINITY 1100 kVar 440V | 246 | B | 20177.33 | 1 | 8445275078088
ECA441K125 | BATERIA DE CONDENSADORES SERIE INFINITY 1125 kVar 440V | 246 | B | 20581.1 | 1 | 8445275078118
ECA441K150 | BATERIA DE CONDENSADORES SERIE INFINITY 1150 kVar 440V | 246 | B | 20897.98 | 1 | 8445275078156
ECA441K175 | BATERIA DE CONDENSADORES SERIE INFINITY 1175 kVar 440V | 246 | B | 21202.83 | 1 | 8445275078187
ECA441K2 | BATERIA DE CONDENSADORES SERIE INFINITY 1200 kVar 440V | 246 | B | 21625.34 | 1 | 8445275078224
ECA441K225 | BATERIA DE CONDENSADORES SERIE INFINITY 1225 kVar 440V | 246 | B | 22058.54 | 1 | 8445275078255
ECA441K250 | BATERIA DE CONDENSADORES SERIE INFINITY 1250kVar 440V | 246 | B | 22499.77 | 1 | 8445275078293
ECA441K275 | BATERIA DE CONDENSADORES SERIE INFINITY 1275 kVar 440V | 246 | B | 22839.37 | 1 | 8445275078323
ECA441K3 | BATERIA DE CONDENSADORES SERIE INFINITY 1300 kVar 440V | 246 | B | 23178.98 | 1 | 8445275078361
ECA441K350 | BATERIA DE CONDENSADORES SERIE INFINITY 1350 kVar 440V | 246 | B | 23523.94 | 1 | 8445275078408
ECA441K375 | BATERIA DE CONDENSADORES SERIE INFINITY 1375 kVar 440V | 246 | B | 23756.59 | 1 | 8445275078439
ECA44825 | BATERIA DE CONDENSADORES SERIE INFINITY 825 kVar 440V | 246 | B | 16850.76 | 1 | 8445275079887
ECA44850 | BATERIA DE CONDENSADORES SERIE INFINITY 850kVar 440V | 246 | B | 17099.45 | 1 | 8445275079924
ECA44875 | BATERIA DE CONDENSADORES SERIE INFINITY 875 kVar 440V | 246 | B | 17484.52 | 1 | 8445275079962
ECA44900 | BATERIA DE CONDENSADORES SERIE INFINITY 900 kVar 440V | 246 | B | 17596.82 | 1 | 8445275080005
ECA44925 | BATERIA DE CONDENSADORES SERIE INFINITY 925 kVar 440V | 246 | B | 17997.93 | 1 | 8445275080043
ECA44950 | BATERIA DE CONDENSADORES SERIE INFINITY 950 kVar 440V | 246 | B | 18368.3 | 1 | 8445275080081
ECA44975 | BATERIA DE CONDENSADORES SERIE INFINITY 975 kVar 440V | 246 | B | 18629.03 | 1 | 8445275080128
ECAE441K0 | BATERIA DE CONDENSADORES AUTOMATICA INFINITY 1000KVAR 440V contactor estatico | 246 | B | 22745.78 | 1
ECAE441K040 | BATERIA DE CONDENSADORES AUTOMATICA INFINITY 1040KVAR 440V contactor estatico | 246 | B | 23882.27 | 1
ECAE441K080 | BATERIA DE CONDENSADORES AUTOMATICA INFINITY 1080KVAR 440V contactor estatico | 246 | B | 24359.59 | 1
ECAE441K120 | BATERIA DE CONDENSADORES AUTOMATICA INFINITY 1120KVAR 440V contactor estatico | 246 | B | 24846.28 | 1
ECAE441K160 | BATERIA DE CONDENSADORES AUTOMATICA INFINITY 1160KVAR 440V contactor estatico | 246 | B | 25343.66 | 1
ECAE441K2 | BATERIA DE CONDENSADORES AUTOMATICA INFINITY 1200KVAR 440V contactor estatico | 246 | B | 25850.39 | 1
ECAE441K240 | BATERIA DE CONDENSADORES AUTOMATICA INFINITY 1240KVAR 440V contactor estatico | 246 | B | 26367.83 | 1
ECAE441K280 | BATERIA DE CONDENSADORES AUTOMATICA INFINITY 1280KVAR 440V contactor estatico | 246 | B | 27409.39 | 1
ECAE44680 | BATERIA DE CONDENSADORES AUTOMATICA INFINITY 680KVAR 440V contactor estatico | 246 | B | 16515.16 | 1
ECAE44720 | BATERIA DE CONDENSADORES AUTOMATICA INFINITY 720KVAR 440V contactor estatico | 246 | B | 16515.16 | 1
ECAE44760 | BATERIA DE CONDENSADORES AUTOMATICA INFINITY 760KVAR 440V contactor estatico | 246 | B | 17274.6 | 1
ECAE44800 | BATERIA DE CONDENSADORES AUTOMATICA INFINITY 800KVAR 440V contactor estatico | 246 | B | 17971.2 | 1
ECAE44840 | BATERIA DE CONDENSADORES AUTOMATICA INFINITY 840KVAR 440V contactor estatico | 246 | B | 19177.21 | 1
ECAE44880 | BATERIA DE CONDENSADORES AUTOMATICA INFINITY 880KVAR 440V contactor estatico | 246 | B | 19744.12 | 1
ECAE44920 | BATERIA DE CONDENSADORES AUTOMATICA INFINITY 920KVAR 440V contactor estatico | 246 | B | 20409.96 | 1
ECAE44960 | BATERIA DE CONDENSADORES AUTOMATICA INFINITY 960KVAR 440V contactor estatico | 246 | B | 21352.58 | 1
415041110 | BATERIA DE CONDENSADORES AUTOMATICA DUCATI 1600R 240 kVar 450V seccionador y fusibles | 247 | B | 8805.35 | 1 | 8445275076725
415041112 | BATERIA DE CONDENSADORES AUTOMATICA DUCATI 1600R 280 kVar 450V seccionador y fusibles | 247 | B | 8802.48 | 1 | 8445275076732
415041115 | BATERIA DE CONDENSADORES AUTOMATICA DUCATI 1600R 320 kVar 450V seccionador y fusibles | 247 | B | 9926.74 | 1 | 8445275076749
415041117 | BATERIA DE CONDENSADORES AUTOMATICA DUCATI 1600R 360 kVar 450V seccionador y fusibles | 247 | B | 11290.94 | 1 | 8445275076756
415041120 | BATERIA DE CONDENSADORES AUTOMATICA DUCATI 1600R 400 kVar 450V seccionador y fusibles | 247 | B | 11187.03 | 1 | 8445275076763
415041122 | BATERIA DE CONDENSADORES AUTOMATICA DUCATI 1600R 440 kVar 450V seccionador y fusibles | 247 | B | 12282.88 | 1 | 8445275076770
415041125 | BATERIA DE CONDENSADORES AUTOMATICA DUCATI 1600R 480 kVar 450V seccionador y fusibles | 247 | B | 12624.13 | 1 | 8445275076787
415041127 | BATERIA DE CONDENSADORES AUTOMATICA DUCATI 1600R 520 kVar 450V seccionador y fusibles | 247 | B | 13421.6 | 1 | 8445275076794
415041130 | BATERIA DE CONDENSADORES AUTOMATICA DUCATI 1600R 560 kVar 450V seccionador y fusibles | 247 | B | 13477.13 | 1 | 8445275076800
415041132 | BATERIA DE CONDENSADORES AUTOMATICA DUCATI 1600R 600 kVar 450V seccionador y fusibles | 247 | B | 13485.31 | 1 | 8445275076817
415041135 | BATERIA DE CONDENSADORES AUTOMATICA DUCATI 1600R 640 kVar 450V seccionador y fusibles | 247 | B | 14518.01 | 1 | 8445275076824
415041137 | BATERIA DE CONDENSADORES AUTOMATICA DUCATI 1600R 680 kVar 450V seccionador y fusibles | 247 | B | 15216.03 | 1 | 8445275076831
415041140 | BATERIA DE CONDENSADORES AUTOMATICA DUCATI 1600R 720 kVar 450V seccionador y fusibles | 247 | B | 15293.66 | 1 | 8445275076848
415041145 | BATERIA DE CONDENSADORES AUTOMATICA DUCATI 1600R 800 kVar 450V seccionador y fusibles | 247 | B | 16509.49 | 1 | 8445275076855
415041150 | BATERIA DE CONDENSADORES AUTOMATICA DUCATI 1600R 880 kVar 450V seccionador y fusibles | 247 | B | 22009.59 | 1 | 8445275076862
415041155 | BATERIA DE CONDENSADORES AUTOMATICA DUCATI 1600R 960 kVar 450V seccionador y fusibles | 247 | B | 22538.43 | 1 | 8445275076879
415041160 | BATERIA DE CONDENSADORES AUTOMATICA DUCATI 1600R 1040 kVar 450V seccionador y fusibles | 247 | B | 24077.59 | 1 | 8445275076886
415041165 | BATERIA DE CONDENSADORES AUTOMATICA DUCATI 1600R 1120 kVar 450V seccionador y fusibles | 247 | B | 24535.39 | 1 | 8445275076893
415041170 | BATERIA DE CONDENSADORES AUTOMATICA DUCATI 1600R 1200 kVar 450V seccionador y fusibles | 247 | B | 25140.01 | 1 | 8445275076909
415041175 | BATERIA DE CONDENSADORES AUTOMATICA DUCATI 1600R 1280 kVar 450V seccionador y fusibles | 247 | B | 26137.7 | 1 | 8445275076916
415041180 | BATERIA DE CONDENSADORES AUTOMATICA DUCATI 1600R 1360 kVar 450V seccionador y fusibles | 247 | B | 27045.42 | 1 | 8445275076923
415041185 | BATERIA DE CONDENSADORES AUTOMATICA DUCATI 1600R 1440 kVar 450V seccionador y fusibles | 247 | B | 27772.83 | 1 | 8445275076930
415041190 | BATERIA DE CONDENSADORES AUTOMATICA DUCATI 1600R 1520 kVar 450V seccionador y fusibles | 247 | B | 28728.72 | 1 | 8445275076947
415041195 | BATERIA DE CONDENSADORES AUTOMATICA DUCATI 1600R 1600 kVar 450V seccionador y fusibles | 247 | B | 30174.26 | 1 | 8445275076954
415042110N | BATERIA DE CONDENSADORES AUTOMATICA DUCATI 170ML 25,5 kVar 400V c/Filtros, seccionador y fusibles | 248 | B | 3758.48 | 1 | 8445275077098
415042115N | BATERIA DE CONDENSADORES AUTOMATICA DUCATI 170ML 34 kVar 400V c/Filtros, seccionador y fusibles | 248 | B | 3827.93 | 1 | 8445275077104
415042120N | BATERIA DE CONDENSADORES AUTOMATICA DUCATI 170ML 42,5 kVar 400V c/Filtros, seccionador y fusibles | 248 | B | 3902.4 | 1 | 8445275077111
415042125N | BATERIA DE CONDENSADORES AUTOMATICA DUCATI 170ML 59,5 kVar 400V c/Filtros, seccionador y fusibles | 248 | B | 4224.99 | 1 | 8445275077128
415042130N | BATERIA DE CONDENSADORES AUTOMATICA DUCATI 170ML 68 kVar 400V c/Filtros, seccionador y fusibles | 248 | B | 4294.45 | 1 | 8445275077135
415042135N | BATERIA DE CONDENSADORES AUTOMATICA DUCATI 170ML 85 kVar 400V c/Filtros, seccionador y fusibles | 248 | B | 4582.03 | 1 | 8445275077142
415042140N | BATERIA DE CONDENSADORES AUTOMATICA DUCATI 170ML 102 kVar 400V c/Filtros, seccionador y fusibles | 248 | B | 5188.3 | 1 | 8445275077159
415042145N | BATERIA DE CONDENSADORES AUTOMATICA DUCATI 170ML 119 kVar 400V c/Filtros, seccionador y fusibles | 248 | B | 5485.07 | 1 | 8445275077166
415042150N | BATERIA DE CONDENSADORES AUTOMATICA DUCATI 170ML 136 kVar 400V c/Filtros, seccionador y fusibles | 248 | B | 6133.42 | 1 | 8445275077173
415042155N | BATERIA DE CONDENSADORES AUTOMATICA DUCATI 170ML 153 kVar 400V c/Filtros, seccionador y fusibles | 248 | B | 6394.16 | 1 | 8445275077197
415042160N | BATERIA DE CONDENSADORES AUTOMATICA DUCATI 170ML 170 kVar 400V c/Filtros, seccionador y fusibles | 248 | B | 6678.59 | 1 | 8445275077203
ECR44037 | BATERIA DE CONDENSADORES CON INDUCTANCIAS SERIE RF-ZENIT 37,5 kVar 440V | 249 | B | 4250.89 | 1
ECR44050 | BATERIA DE CONDENSADORES CON INDUCTANCIAS SERIE RF-ZENIT 50 kVar 440V | 249 | B | 4521.06 | 1
ECR44062 | BATERIA DE CONDENSADORES CON INDUCTANCIAS SERIE RF-ZENIT 62,5 kVar 440V | 249 | B | 5106.19 | 1
ECR44075 | BATERIA DE CONDENSADORES CON INDUCTANCIAS SERIE RF-ZENIT 75 kVar 440V | 249 | B | 5652.92 | 1 | 8445275080661
ECR44100 | BATERIA DE CONDENSADORES CON INDUCTANCIAS SERIE RF-ZENIT 100 kVar 440V | 249 | B | 6103.62 | 1 | 8445275080692
ECR44125 | BATERIA DE CONDENSADORES CON INDUCTANCIAS SERIE RF-ZENIT 125 kVar 440V | 249 | B | 6485.17 | 1 | 8445275080722
ECR44137 | BATERIA DE CONDENSADORES CON INDUCTANCIAS SERIE RF-ZENIT 137,5 kVar 440V | 249 | B | 6768.13 | 1 | 8445275080753
ECR44150 | BATERIA DE CONDENSADORES CON INDUCTANCIAS SERIE RF-ZENIT 150 kVar 440V | 249 | B | 7024.22 | 1 | 8445275082016
ECR44162 | BATERIA DE CONDENSADORES CON INDUCTANCIAS SERIE RF-ZENIT 162,5 kVar 440V | 249 | B | 7247.01 | 1 | 8445275080807
ECR44175 | BATERIA DE CONDENSADORES CON INDUCTANCIAS SERIE RF-ZENIT 175 kVar 440V | 249 | B | 7345.59 | 1 | 8445275080838
ECR44187 | BATERIA DE CONDENSADORES CON INDUCTANCIAS SERIE RF-ZENIT 187,5 kVar 440V | 249 | B | 7912.8 | 1 | 8445275082023
ECR44200 | BATERIA DE CONDENSADORES CON INDUCTANCIAS SERIE RF-ZENIT 200 kVar 440V | 249 | B | 8335.33 | 1 | 8445275082054
ECR44225 | BATERIA DE CONDENSADORES CON INDUCTANCIAS SERIE RF-ZENIT 225 kVar 440V | 249 | B | 8738.66 | 1 | 8445275082078
ECR44250 | BATERIA DE CONDENSADORES CON INDUCTANCIAS SERIE RF-ZENIT 250 kVar 440V | 249 | B | 9175.27 | 1 | 8445275082092
ECR44275 | BATERIA DE CONDENSADORES CON INDUCTANCIAS SERIE RF-ZENIT 275 KVAR 440V | 249 | B | 9453.11 | 1 | 8445275080975
ECRE44037 | BATERIA DE CONDENSADORES CON INDUCTANCIAS SERIE RF-ZENIT 37,5 kVar 440V contactor estatico | 249 | B | 5101.07 | 1
ECRE44050 | BATERIA DE CONDENSADORES CON INDUCTANCIAS SERIE RF-ZENIT 50 kVar 440V contactor estatico | 249 | B | 5425 | 1
ECRE44062 | BATERIA DE CONDENSADORES CON INDUCTANCIAS SERIE RF-ZENIT 62,5 kVar 440V contactor estatico | 249 | B | 6126.66 | 1
ECRE44075 | BATERIA DE CONDENSADORES CON INDUCTANCIAS SERIE RF-ZENIT 75 kVar 440V contactor estatico | 249 | B | 6783.5 | 1
ECRE44087 | BATERIA DE CONDENSADORES CON INDUCTANCIAS SERIE RF-ZENIT 87,5 kVar 440V contactor estatico | 249 | B | 7121.52 | 1
ECRE44105 | BATERIA DE CONDENSADORES CON INDUCTANCIAS SERIE RF-ZENIT 105 kVar 440V contactor estatico | 249 | B | 7478.75 | 1
ECRE44120 | BATERIA DE CONDENSADORES CON INDUCTANCIAS SERIE RF-ZENIT 120 kVar 440V contactor estatico | 249 | B | 7782.2 | 1
ECRE44135 | BATERIA DE CONDENSADORES CON INDUCTANCIAS SERIE RF-ZENIT 135 kVar 440V contactor estatico | 249 | B | 8171.45 | 1
ECRE44150 | BATERIA DE CONDENSADORES CON INDUCTANCIAS SERIE RF-ZENIT 150 kVar 440V contactor estatico | 249 | B | 8578.61 | 1
ECRE44160 | BATERIA DE CONDENSADORES CON INDUCTANCIAS SERIE RF-ZENIT 160 kVar 440V contactor estatico | 249 | B | 9008.81 | 1
ECRE44180 | BATERIA DE CONDENSADORES CON INDUCTANCIAS SERIE RF-ZENIT 180 kVar 440V contactor estatico | 249 | B | 9459.51 | 1
ECRE44200 | BATERIA DE CONDENSADORES CON INDUCTANCIAS SERIE RF-ZENIT 200 kVar 440V contactor estatico | 249 | B | 9931.98 | 1
ECR44300 | BATERIA DE CONDENSADORES CON INDUCTANCIAS SERIE RF-TRENTO 300 kVar 440V | 250 | B | 10589.97 | 1 | 8445275082108
ECR44325 | BATERIA DE CONDENSADORES CON INDUCTANCIAS SERIE RF-TRENTO 325 kVar 440V | 250 | B | 11596.79 | 1 | 8445275082139
ECR44350 | BATERIA DE CONDENSADORES CON INDUCTANCIAS SERIE RF-TRENTO 350 kVar 440V | 250 | B | 12129.12 | 1 | 8445275082153
ECR44375 | BATERIA DE CONDENSADORES CON INDUCTANCIAS SERIE RF-TRENTO 375 kVar 440V | 250 | B | 12528.68 | 1 | 8445275082177
ECR44400 | BATERIA DE CONDENSADORES CON INDUCTANCIAS SERIE RF-TRENTO 400 kVar 440V | 250 | B | 13465.84 | 1 | 8445275082191
ECR44425 | BATERIA DE CONDENSADORES CON INDUCTANCIAS SERIE RF-TRENTO 425 kVar 440V | 250 | B | 13864.1 | 1 | 8445275082207
ECR44450 | BATERIA DE CONDENSADORES CON INDUCTANCIAS SERIE RF-TRENTO 450 kVar 440V | 250 | B | 14801.25 | 1 | 8445275082214
ECR44475 | BATERIA DE CONDENSADORES CON INDUCTANCIAS SERIE RF-TRENTO 475 kVar 440V | 250 | B | 15211.34 | 1 | 8445275082221
ECRE44201 | BATERIA DE CONDENSADORES CON INDUCTANCIAS SERIE RF-TRENTO 200 kVar 440V contactor estatico | 250 | B | 10604.43 | 1
ECRE44220 | BATERIA DE CONDENSADORES CON INDUCTANCIAS SERIE RF-TRENTO 220 kVar 440V contactor estatico | 250 | B | 11026.34 | 1
ECRE44240 | BATERIA DE CONDENSADORES CON INDUCTANCIAS SERIE RF-TRENTO 240 kVar 440V contactor estatico | 250 | B | 11467.97 | 1
ECRE44260 | BATERIA DE CONDENSADORES CON INDUCTANCIAS SERIE RF-TRENTO 260 kVar 440V contactor estatico | 250 | B | 11926.7 | 1
ECRE44280 | BATERIA DE CONDENSADORES CON INDUCTANCIAS SERIE RF-TRENTO 280 kVar 440V contactor estatico | 250 | B | 12403.82 | 1
ECRE44300 | BATERIA DE CONDENSADORES CON INDUCTANCIAS SERIE RF-TRENTO 300 kVar 440V contactor estatico | 250 | B | 12707.44 | 1
ECRE44320 | BATERIA DE CONDENSADORES CON INDUCTANCIAS SERIE RF-TRENTO 320 kVar 440V contactor estatico | 250 | B | 13216.11 | 1
ECRE44340 | BATERIA DE CONDENSADORES CON INDUCTANCIAS SERIE RF-TRENTO 340 kVar 440V contactor estatico | 250 | B | 13744.49 | 1
ECRE44360 | BATERIA DE CONDENSADORES CON INDUCTANCIAS SERIE RF-TRENTO 360 kVar 440V contactor estatico | 250 | B | 14293.9 | 1
ECR441K0 | BATERIA DE CONDENSADORES CON INDUCTANCIAS SERIE RF-INFINITY 1000 kVar 440V | 251 | B | 28386.74 | 1 | 8445275082047
ECR44500 | BATERIA DE CONDENSADORES CON INDUCTANCIAS SERIE RF-INFINITY 500 kVar 440V | 251 | B | 19186.74 | 1 | 8445275082245
ECR44525 | BATERIA DE CONDENSADORES CON INDUCTANCIAS SERIE RF-INFINITY 525 kVar 440V | 251 | B | 19651.13 | 1 | 8445275082269
ECR44550 | BATERIA DE CONDENSADORES CON INDUCTANCIAS SERIE RF-INFINITY 550 kVar 440V | 251 | B | 20117.98 | 1 | 8445275082276
ECR44575 | BATERIA DE CONDENSADORES CON INDUCTANCIAS SERIE RF-INFINITY 575 kVar 440V | 251 | B | 20484.8 | 1 | 8445275082283
ECR44600 | BATERIA DE CONDENSADORES CON INDUCTANCIAS SERIE RF-INFINITY 600 kVar 440V | 251 | B | 20954.12 | 1 | 8445275082290
ECR44625 | BATERIA DE CONDENSADORES CON INDUCTANCIAS SERIE RF-INFINITY 625 kVar 440V | 251 | B | 20719.46 | 1 | 8445275082306
ECR44650 | BATERIA DE CONDENSADORES CON INDUCTANCIAS SERIE RF-INFINITY 650 kVar 440V | 251 | B | 20821.97 | 1 | 8445275082313
ECR44675 | BATERIA DE CONDENSADORES CON INDUCTANCIAS SERIE RF-INFINITY 675 kVar 440V | 251 | B | 21864.36 | 1 | 8445275082320
ECR44700 | BATERIA DE CONDENSADORES CON INDUCTANCIAS SERIE RF-INFINITY 700 kVar 440V | 251 | B | 22956.16 | 1 | 8445275082337
ECR44725 | BATERIA DE CONDENSADORES CON INDUCTANCIAS SERIE RF-INFINITY 725 kVar 440V | 251 | B | 22957.4 | 1 | 8445275082344
ECR44750 | BATERIA DE CONDENSADORES CON INDUCTANCIAS SERIE RF-INFINITY 750 kVar 440V | 251 | B | 25500.39 | 1 | 8445275082351
ECR44775 | BATERIA DE CONDENSADORES CON INDUCTANCIAS SERIE RF-INFINITY 775 kVar 440V | 251 | B | 25931.43 | 1 | 8445275082368
ECR44800 | BATERIA DE CONDENSADORES CON INDUCTANCIAS SERIE RF-INFINITY 800 kVar 440V | 251 | B | 26193.27 | 1 | 8445275082375
ECR44825 | BATERIA DE CONDENSADORES CON INDUCTANCIAS SERIE RF-INFINITY 825 kVar 440V | 251 | B | 26457.57 | 1 | 8445275082382
ECR44850 | BATERIA DE CONDENSADORES CON INDUCTANCIAS SERIE RF-INFINITY 850 kVar 440V | 251 | B | 26776.22 | 1 | 8445275082399
ECR44875 | BATERIA DE CONDENSADORES CON INDUCTANCIAS SERIE RF-INFINITY 875 kVar 440V | 251 | B | 26994.83 | 1 | 8445275082405
ECR44900 | BATERIA DE CONDENSADORES CON INDUCTANCIAS SERIE RF-INFINITY 900 kVar 440V | 251 | B | 27543.19 | 1 | 8445275082412
ECR44925 | BATERIA DE CONDENSADORES CON INDUCTANCIAS SERIE RF-INFINITY 925 kVar 440V | 251 | B | 27543.19 | 1 | 8445275082429
ECR44950 | BATERIA DE CONDENSADORES CON INDUCTANCIAS SERIE RF-INFINITY 950 kVar 440V | 251 | B | 27821.08 | 1 | 8445275082436
ECR44975 | BATERIA DE CONDENSADORES CON INDUCTANCIAS SERIE RF-INFINITY 975 kVar 440V | 251 | B | 28103.91 | 1 | 8445275082443
ECRE44380 | BATERIA DE CONDENSADORES CON INDUCTANCIAS SERIE RF-INFINITY 380 kVar 440V contactor estatico | 251 | B | 17243.98 | 1
ECRE44400 | BATERIA DE CONDENSADORES CON INDUCTANCIAS SERIE RF-INFINITY 400 kVar 440V contactor estatico | 251 | B | 17933.15 | 1
ECRE44420 | BATERIA DE CONDENSADORES CON INDUCTANCIAS SERIE RF-INFINITY 420 kVar 440V contactor estatico | 251 | B | 18650.72 | 1
ECRE44440 | BATERIA DE CONDENSADORES CON INDUCTANCIAS SERIE RF-INFINITY 440 kVar 440V contactor estatico | 251 | B | 19396.7 | 1
ECRE44460 | BATERIA DE CONDENSADORES CON INDUCTANCIAS SERIE RF-INFINITY 460 kVar 440V contactor estatico | 251 | B | 20172.33 | 1
ECRE44480 | BATERIA DE CONDENSADORES CON INDUCTANCIAS SERIE RF-INFINITY 480 kVar 440V contactor estatico | 251 | B | 21818.66 | 1
ECRE44500 | BATERIA DE CONDENSADORES CON INDUCTANCIAS SERIE RF-INFINITY 500 kVar 440V contactor estatico | 251 | B | 23024.09 | 1
ECRE44520 | BATERIA DE CONDENSADORES CON INDUCTANCIAS SERIE RF-INFINITY 520 kVar 440V contactor estatico | 251 | B | 23592.22 | 1
ECRE44540 | BATERIA DE CONDENSADORES CON INDUCTANCIAS SERIE RF-INFINITY 540 kVar 440V contactor estatico | 251 | B | 24299.91 | 1
ECRE44560 | BATERIA DE CONDENSADORES CON INDUCTANCIAS SERIE RF-INFINITY 560 kVar 440V contactor estatico | 251 | B | 25028.6 | 1
ECRE44580 | BATERIA DE CONDENSADORES CON INDUCTANCIAS SERIE RF-INFINITY 580 kVar 440V contactor estatico | 251 | B | 25779.52 | 1
ECRE44600 | BATERIA DE CONDENSADORES CON INDUCTANCIAS SERIE RF-INFINITY 600 kVar 440V contactor estatico | 251 | B | 26552.67 | 1
ECRE44620 | BATERIA DE CONDENSADORES CON INDUCTANCIAS SERIE RF-INFINITY 620 kVar 440V contactor estatico | 251 | B | 27349.29 | 1
ECRE44640 | BATERIA DE CONDENSADORES CON INDUCTANCIAS SERIE RF-INFINITY 640 kVar 440V contactor estatico | 251 | B | 28169.37 | 1
ECRE44660 | BATERIA DE CONDENSADORES CON INDUCTANCIAS SERIE RF-INFINITY 660 kVar 440V contactor estatico | 251 | B | 29015.4 | 1
ECRE44680 | BATERIA DE CONDENSADORES CON INDUCTANCIAS SERIE RF-INFINITY 680 kVar 440V contactor estatico | 251 | B | 29886.12 | 1
ECRE44700 | BATERIA DE CONDENSADORES CON INDUCTANCIAS SERIE RF-INFINITY 700 kVar 440V contactor estatico | 251 | B | 30781.54 | 1
ECRE44720 | BATERIA DE CONDENSADORES CON INDUCTANCIAS SERIE RF-INFINITY 720 kVar 440V contactor estatico | 251 | B | 31705.37 | 1
ECRE44740 | BATERIA DE CONDENSADORES CON INDUCTANCIAS SERIE RF-INFINITY 740 kVar 440V contactor estatico | 251 | B | 32656.37 | 1
ECRE44760 | BATERIA DE CONDENSADORES CON INDUCTANCIAS SERIE RF-INFINITY 760 kVar 440V contactor estatico | 251 | B | 33635.77 | 1
415042010 | BATERIA DE CONDENSADORES AUTOMATICA DUCATI 1000RL 150 kVar 400V c/Filtros, seccionador y fusibles | 252 | B | 10654.89 | 1 | 8445275076961
415042015 | BATERIA DE CONDENSADORES AUTOMATICA DUCATI 1000RL 175 kVar 400V c/Filtros, seccionador y fusibles | 252 | B | 10833.55 | 1 | 8445275076978
415042023 | BATERIA DE CONDENSADORES AUTOMATICA DUCATI 1000RL 200 kVar 400V c/Filtros, seccionador y fusibles | 252 | B | 11590.17 | 1 | 8445275076985
415042025 | BATERIA DE CONDENSADORES AUTOMATICA DUCATI 1000RL 250 kVar 400V c/Filtros, seccionador y fusibles | 252 | B | 12559.73 | 1 | 8445275076992
415042030 | BATERIA DE CONDENSADORES AUTOMATICA DUCATI 1000RL 300 kVar 400V c/Filtros, seccionador y fusibles | 252 | B | 13826.35 | 1 | 8445275077005
415042035 | BATERIA DE CONDENSADORES AUTOMATICA DUCATI 1000RL 350 kVar 400V c/Filtros, seccionador y fusibles | 252 | B | 16185.37 | 1 | 8445275077012
415042040 | BATERIA DE CONDENSADORES AUTOMATICA DUCATI 1000RL 400 kVar 400V c/Filtros, seccionador y fusibles | 252 | B | 17009.75 | 1 | 8445275077029
415042045 | BATERIA DE CONDENSADORES AUTOMATICA DUCATI 1000RL 500 kVar 400V c/Filtros, seccionador y fusibles | 252 | B | 20651.02 | 1 | 8445275077036
415042050 | BATERIA DE CONDENSADORES AUTOMATICA DUCATI 1000RL 600 kVar 400V c/Filtros, seccionador y fusibles | 252 | B | 25654.86 | 1 | 8445275077043
415042055 | BATERIA DE CONDENSADORES AUTOMATICA DUCATI 1000RL 700 kVar 400V c/Filtros, seccionador y fusibles | 252 | B | 29032.61 | 1 | 8445275077050
415042060 | BATERIA DE CONDENSADORES AUTOMATICA DUCATI 1000RL 800 kVar 400V c/Filtros, seccionador y fusibles | 252 | B | 33458.57 | 1 | 8445275077067
415042065 | BATERIA DE CONDENSADORES AUTOMATICA DUCATI 1000RL 900 kVar 400V c/Filtros, seccionador y fusibles | 252 | B | 36145.1 | 1 | 8445275077074
415042070 | BATERIA DE CONDENSADORES AUTOMATICA DUCATI 1000RL 1000 kVar 400V c/Filtros, seccionador y fusibles | 252 | B | 39872.43 | 1 | 8445275077081
BCEIP54 | MONTAJE DE BATERIA DE CONDENSADORES EN ENVOLVENTE CON IP INCREMENTADO IP54 800X500X285mm | 253 | B | 0 | 1
BCEIP65 | MONTAJE DE BATERIA DE CONDENSADORES EN ENVOLVENTE CON IP INCREMENTADO IP65 800X600X260mm | 253 | B | 0 | 1
BCMD01 | CONJUNTO DE PROTECCION MAGNETOTERMICA Y DIFERENCIAL EN CAJA MOLDEADA PARA BATERIA 16÷80KVAR | 253 | B | 685.51 | 1
BCMD02 | CONJUNTO DE PROTECCION MAGNETOTERMICA Y DIFERENCIAL EN CAJA MOLDEADA PARA BATERIA 80÷125KVAR | 253 | B | 900.81 | 1
BCMD03 | CONJUNTO DE PROTECCION MAGNETOTERMICA Y DIFERENCIAL EN CAJA MOLDEADA PARA BATERIA 125÷200KVAR | 253 | B | 1535.33 | 1
BCMD04 | CONJUNTO DE PROTECCION MAGNETOTERMICA Y DIFERENCIAL EN CAJA MOLDEADA PARA BATERIA 200÷315KVAR | 253 | B | 5220.14 | 1
BCMD05 | CONJUNTO DE PROTECCION MAGNETOTERMICA Y DIFERENCIAL EN CAJA MOLDEADA PARA BATERIA 315÷400KVAR | 253 | B | 5466.02 | 1
BCMD06 | CONJUNTO DE PROTECCION MAGNETOTERMICA Y DIFERENCIAL EN CAJA MOLDEADA PARA BATERIA 400÷800KVAR | 253 | B | 10933.17 | 1
BCMD07 | CONJUNTO DE PROTECCION MAGNETOTERMICA Y DIFERENCIAL EN CAJA MOLDEADA PARA BATERIA 800÷1200KVAR | 253 | B | 16399.17 | 1
BCSC01 | SECCIONADOR DE CORTE PARA MONTAJE FONDO DE ARMARIO PARA BATERIA 2.5÷80KVAR | 253 | B | 83.06 | 1
BCSC02 | SECCIONADOR DE CORTE PARA MONTAJE FONDO DE ARMARIO PARA BATERIA 80÷125KVAR | 253 | B | 125.66 | 1
BCSC03 | SECCIONADOR DE CORTE PARA MONTAJE FONDO DE ARMARIO PARA BATERIA 125-200KVAR | 253 | B | 230.7 | 0
BCSC04 | SECCIONADOR DE CORTE PARA MONTAJE FONDO DE ARMARIO PARA BATERIA 200-300KVAR | 253 | B | 278.4 | 0
BCSC05 | SECCIONADOR DE CORTE PARA MONTAJE FONDO DE ARMARIO PARA BATERIA 300÷500KVAR | 253 | B | 468.53 | 1
BCSC06 | SECCIONADOR DE CORTE PARA MONTAJE FONDO DE ARMARIO PARA BATERIA 500÷600KVAR | 253 | B | 810.04 | 1
BCSC07 | SECCIONADOR DE CORTE PARA MONTAJE FONDO DE ARMARIO PARA BATERIA 600÷800KVAR | 253 | B | 885.62 | 1
BCSC08 | SECCIONADOR DE CORTE PARA MONTAJE FONDO DE ARMARIO PARA BATERIA 800÷1200KVAR | 253 | B | 1771.25 | 1
416300564 | Condensador monofásico FLOPPY CAP. 1,67kVAr. 230VCA | 254 | B | 20.98 | 1 | 8445275082511
416300764 | Condensador monofásico FLOPPY CAP. 0,83kVAr. 230VCA | 254 | B | 12.19 | 1 | 8445275082528
416303264 | Condensador monofásico FLOPPY CAP. 1,67kVAr. 415VCA | 254 | B | 13.92 | 1 | 8445275082566
416303464 | Condensador monofásico FLOPPY CAP. 2,5kVAr. 415VCA | 254 | B | 17.56 | 1 | 8445275082573
416303664 | Condensador monofásico FLOPPY CAP. 3,33kVAr. 415VCA | 254 | B | 20.74 | 1 | 8445275082580
416303764 | Condensador monofásico FLOPPY CAP. 3,33kVAr. 400VCA | 254 | B | 20.76 | 1 | 8445275082597
416303964 | Condensador monofásico FLOPPY CAP. 1,67kVAr. 400VCA | 254 | B | 14.07 | 1 | 8445275082603
416304064 | Condensador monofásico FLOPPY CAP. 2,5kVAr. 400VCA | 254 | B | 17.77 | 1 | 8445275082610
416305064 | Condensador monofásico FLOPPY CAP. 4,17kVAr. 400VCA | 254 | B | 21.55 | 1 | 8445275082672
416305264 | Condensador monofásico FLOPPY CAP. 4,17kVAr. 415VCA | 254 | B | 21.66 | 1 | 8445275082689
416305364 | Condensador monofásico FLOPPY CAP. 4,17kVAr. 450VCA | 254 | B | 21.12 | 1 | 8445275082696
416305664 | Condensador monofásico FLOPPY CAP. 4,17kVAr. 500VCA | 254 | B | 21.06 | 1 | 8445275082702
416306164 | Condensador monofásico FLOPPY CAP. 2,5kVAr. 450VCA | 254 | B | 17.86 | 1 | 8445275082719
416306264 | Condensador monofásico FLOPPY CAP. 3,33kVAr. 450VCA | 254 | B | 19.8 | 1 | 8445275082726
416306464 | Condensador monofásico FLOPPY CAP. 1,67kVAr. 450VCA | 254 | B | 13.56 | 1 | 8445275082733
416307464 | Condensador monofásico FLOPPY CAP. 2,5kVAr. 550VCA | 254 | B | 18.08 | 1 | 8445275082740
416307664 | Condensador monofásico FLOPPY CAP. 2,5kVAr. 500VCA | 254 | B | 17.99 | 1 | 8445275082757
416307764 | Condensador monofásico FLOPPY CAP. 3,33kVAr. 550VCA | 254 | B | 20.37 | 1 | 8445275082764
416307964 | Condensador monofásico FLOPPY CAP. 3,33kVAr. 500VCA | 254 | B | 20.74 | 1 | 8445275082771
416308064 | Condensador monofásico FLOPPY CAP. 4,17kVAr. 550VCA | 254 | B | 20.93 | 1 | 8445275082788
416308164 | Condensador monofásico FLOPPY CAP. 1,67kVAr. 550VCA | 254 | B | 13.18 | 1 | 8445275082795
416308664 | Condensador monofásico FLOPPY CAP. 1,67kVAr. 500VCA | 254 | B | 13.39 | 1 | 8445275082818
416531100 | Condensador monofásico MONO LONG LIFE. 1,67kVAr. 400VCA | 254 | B | 18.94 | 1 | 8445275082825
416531150 | Condensador monofásico MONO LONG LIFE. 2,5kVAr. 400VCA | 254 | B | 21.83 | 1 | 8445275082832
416531200 | Condensador monofásico MONO LONG LIFE. 3,33kVAr. 400VCA | 254 | B | 23 | 1 | 8445275082849
416531250 | Condensador monofásico MONO LONG LIFE. 4,17kVAr. 400VCA | 254 | B | 28.06 | 1 | 8445275082856
416531300 | Condensador monofásico MONO LONG LIFE. 5kVAr. 400VCA | 254 | B | 30.8 | 1 | 8445275082863
416531350 | Condensador monofásico MONO LONG LIFE. 6,66kVAr. 400VCA | 254 | B | 34.6 | 1 | 8445275082870
416531400 | Condensador monofásico MONO LONG LIFE. 8,33kVAr. 400VCA | 254 | B | 46.69 | 1 | 8445275082887
416532100 | Condensador monofásico MONO LONG LIFE. 1,67kVAr. 415VCA | 254 | B | 23 | 1 | 8445275082900
416532150 | Condensador monofásico MONO LONG LIFE. 2,5kVAr. 415VCA | 254 | B | 21.83 | 1 | 8445275082917
416532200 | Condensador monofásico MONO LONG LIFE. 3,33kVAr. 415VCA | 254 | B | 23 | 1 | 8445275082924
416532250 | Condensador monofásico MONO LONG LIFE. 4,17kVAr. 415VCA | 254 | B | 28.06 | 1 | 8445275082931
416532300 | Condensador monofásico MONO LONG LIFE. 5kVAr. 415VCA | 254 | B | 30.8 | 1 | 8445275082948
416532350 | Condensador monofásico MONO LONG LIFE. 6,66kVAr. 415VCA | 254 | B | 34.6 | 1 | 8445275082955
416532400 | Condensador monofásico MONO LONG LIFE. 8,33kVAr. 415VCA | 254 | B | 46.69 | 1 | 8445275082962
416533100 | Condensador monofásico MONO LONG LIFE. 1,67kVAr. 450VCA | 254 | B | 18.94 | 1 | 8445275082986
416533150 | Condensador monofásico MONO LONG LIFE. 2,5kVAr. 450VCA | 254 | B | 21.83 | 1 | 8445275082993
416533200 | Condensador monofásico MONO LONG LIFE. 3,33kVAr. 450VCA | 254 | B | 23 | 1 | 8445275083006
416533250 | Condensador monofásico MONO LONG LIFE. 4,17kVAr. 450VCA | 254 | B | 28.06 | 1 | 8445275083013
416533300 | Condensador monofásico MONO LONG LIFE. 5kVAr. 450VCA | 254 | B | 30.8 | 1 | 8445275083020
416533350 | Condensador monofásico MONO LONG LIFE. 6,66kVAr. 450VCA | 254 | B | 34.6 | 1 | 8445275083037
416533400 | Condensador monofásico MONO LONG LIFE. 8,33kVAr. 450VCA | 254 | B | 46.69 | 1 | 8445275083044
416534100 | Condensador monofásico MONO LONG LIFE. 1,67kVAr. 525VCA | 254 | B | 18.94 | 1 | 8445275083075
416534150 | Condensador monofásico MONO LONG LIFE. 2,5kVAr. 525VCA | 254 | B | 21.83 | 1 | 8445275083082
416534200 | Condensador monofásico MONO LONG LIFE. 3,33kVAr. 525VCA | 254 | B | 23 | 1 | 8445275083099
416534250 | Condensador monofásico MONO LONG LIFE. 4,17kVAr. 525VCA | 254 | B | 28.06 | 1 | 8445275083105
416534300 | Condensador monofásico MONO LONG LIFE. 5kVAr. 525VCA | 254 | B | 30.8 | 1 | 8445275083112
416534350 | Condensador monofásico MONO LONG LIFE. 6,66kVAr. 525VCA | 254 | B | 34.6 | 1 | 8445275083129
416534400 | Condensador monofásico MONO LONG LIFE. 8,33kVAr. 525VCA | 254 | B | 46.69 | 1 | 8445275083136
415047010 | Condensador trifásico F50 encapsulado en resina. 5kVAr. 415VCA | 255 | B | 98.51 | 1 | 8445275083303
415047015 | Condensador trifásico F50 encapsulado en resina. 10kVAr. 415VCA | 255 | B | 113.06 | 1 | 8445275083310
415047018 | Condensador trifásico F50 encapsulado en resina. 12,5kVAr. 415VCA | 255 | B | 115.14 | 1 | 8445275083327
415047020 | Condensador trifásico F50 encapsulado en resina. 15kVAr. 415VCA | 255 | B | 121.39 | 1 | 8445275083334
415047025 | Condensador trifásico F50 encapsulado en resina. 20kVAr. 415VCA | 255 | B | 138.8 | 1 | 8445275083341
415047030 | Condensador trifásico F50 encapsulado en resina. 25kVAr. 415VCA | 255 | B | 231.19 | 1 | 8445275083358
415047035 | Condensador trifásico F50 encapsulado en resina. 30kVAr. 415VCA | 255 | B | 254.07 | 1 | 8445275083365
415047040 | Condensador trifásico F50 encapsulado en resina. 40kVAr. 415VCA | 255 | B | 281.1 | 1 | 8445275083372
415047045 | Condensador trifásico F50 encapsulado en resina. 50kVAr. 415VCA | 255 | B | 393.4 | 1 | 8445275083389
415047110 | Condensador trifásico F50 encapsulado en resina. 5kVAr. 450VCA | 255 | B | 98.51 | 1 | 8445275083396
415047115 | Condensador trifásico F50 encapsulado en resina. 10kVAr. 450VCA | 255 | B | 113.06 | 1 | 8445275083402
415047118 | Condensador trifásico F50 encapsulado en resina. 12,5kVAr. 450VCA | 255 | B | 115.14 | 1 | 8445275083419
415047120 | Condensador trifásico F50 encapsulado en resina. 15kVAr. 450VCA | 255 | B | 121.39 | 1 | 8445275083426
415047125 | Condensador trifásico F50 encapsulado en resina. 20kVAr. 450VCA | 255 | B | 138.8 | 1 | 8445275083433
415047130 | Condensador trifásico F50 encapsulado en resina. 25kVAr. 450VCA | 255 | B | 231.19 | 1 | 8445275083440
415047135 | Condensador trifásico F50 encapsulado en resina. 30kVAr. 450VCA | 255 | B | 254.07 | 1 | 8445275083457
415047140 | Condensador trifásico F50 encapsulado en resina. 40kVAr. 450VCA | 255 | B | 281.1 | 1 | 8445275083471
415047145 | Condensador trifásico F50 encapsulado en resina. 50kVAr. 450VCA | 255 | B | 386.8 | 1 | 8445275083488
415047210 | Condensador trifásico F50 encapsulado en resina. 5kVAr. 525VCA | 255 | B | 98.51 | 1 | 8445275083501
415047215 | Condensador trifásico F50 encapsulado en resina. 10kVAr. 525VCA | 255 | B | 113.06 | 1 | 8445275083518
415047218 | Condensador trifásico F50 encapsulado en resina. 12,5kVAr. 525VCA | 255 | B | 115.14 | 1 | 8445275083525
415047220 | Condensador trifásico F50 encapsulado en resina. 15kVAr. 525VCA | 255 | B | 121.39 | 1 | 8445275083532
415047225 | Condensador trifásico F50 encapsulado en resina. 20kVAr. 525VCA | 255 | B | 138.8 | 1 | 8445275083549
415047230 | Condensador trifásico F50 encapsulado en resina. 25kVAr. 525VCA | 255 | B | 231.19 | 1 | 8445275083556
415047235 | Condensador trifásico F50 encapsulado en resina. 30kVAr. 525VCA | 255 | B | 254.07 | 1 | 8445275083563
415047240 | Condensador trifásico F50 encapsulado en resina. 40kVAr. 525VCA | 255 | B | 281.1 | 1 | 8445275083570
415047245 | Condensador trifásico F50 encapsulado en resina. 50kVAr. 525VCA | 255 | B | 386.8 | 1 | 8445275083587
415047250 | Condensador trifásico F50 encapsulado en resina. 60kVAr. 525VCA | 255 | B | 401.72 | 1 | 8445275083594
416460020 | Condensador trifásico XD-EXTRA DUTY. 1,5kVAr. 240VCA | 255 | B | 47.88 | 1 | 8445275083709
416460030 | Condensador trifásico XD-EXTRA DUTY. 2,5kVAr. 240VCA | 255 | B | 61.57 | 1 | 8445275083716
416460050 | Condensador trifásico XD-EXTRA DUTY. 5kVAr. 240VCA | 255 | B | 80.71 | 1 | 8445275083723
416460080 | Condensador trifásico XD-EXTRA DUTY. 7,5kVAr. 240VCA | 255 | B | 105.35 | 1 | 8445275083730
416460100 | Condensador trifásico XD-EXTRA DUTY. 10kVAr. 240VCA | 255 | B | 124.5 | 1 | 8445275083747
416460150 | Condensador trifásico XD-EXTRA DUTY. 12,5kVAr. 240VCA | 255 | B | 146.39 | 1 | 8445275083754
416460200 | Condensador trifásico XD-EXTRA DUTY. 15kVAr. 240VCA | 255 | B | 165.55 | 1 | 8445275083761
416463023 | Condensador trifásico XD-EXTRA DUTY. 1,5kVAr. 440VCA | 255 | B | 45.15 | 1 | 8445275083877
416463033 | Condensador trifásico XD-EXTRA DUTY. 2,5kVAr. 440VCA | 255 | B | 47.88 | 1 | 8445275083884
416463053 | Condensador trifásico XD-EXTRA DUTY. 5kVAr. 440VCA | 255 | B | 61.57 | 1 | 8445275083891
416463083 | Condensador trifásico XD-EXTRA DUTY. 7,5kVAr. 440VCA | 255 | B | 72.51 | 1 | 8445275083907
416463103 | Condensador trifásico XD-EXTRA DUTY. 10kVAr. 440VCA | 255 | B | 80.71 | 1 | 8445275083921
416463153 | Condensador trifásico XD-EXTRA DUTY. 12,5kVAr. 440VCA | 255 | B | 91.65 | 1 | 8445275083938
416463203 | Condensador trifásico XD-EXTRA DUTY. 15kVAr. 440VCA | 255 | B | 105.35 | 1 | 8445275083945
416463263 | Condensador trifásico XD-EXTRA DUTY. 20kVAr. 440VCA | 255 | B | 124.5 | 1 | 8445275083952
416463313 | Condensador trifásico XD-EXTRA DUTY. 25kVAr. 440VCA | 255 | B | 145.22 | 1 | 8445275083976
416463363 | Condensador trifásico XD-EXTRA DUTY. 30kVAr. 440VCA | 255 | B | 165.55 | 1 | 8445275083983
416463373 | Condensador trifásico XD-EXTRA DUTY. 40kVAr. 440VCA | 255 | B | 229.83 | 1 | 8445275084003
416463383 | Condensador trifásico XD-EXTRA DUTY. 50kVAr. 440VCA | 255 | B | 300.98 | 1
416464020 | Condensador trifásico XD-EXTRA DUTY. 1,5kVAr. 500VCA | 255 | B | 45.15 | 1 | 8445275084041
416464030 | Condensador trifásico XD-EXTRA DUTY. 2,5kVAr. 500VCA | 255 | B | 47.88 | 1 | 8445275084058
416464050 | Condensador trifásico XD-EXTRA DUTY. 5kVAr. 500VCA | 255 | B | 61.57 | 1 | 8445275084065
416464080 | Condensador trifásico XD-EXTRA DUTY. 7,5kVAr. 500VCA | 255 | B | 72.51 | 1 | 8445275084072
416464100 | Condensador trifásico XD-EXTRA DUTY. 10kVAr. 500VCA | 255 | B | 80.71 | 1 | 8445275084089
416464150 | Condensador trifásico XD-EXTRA DUTY. 12,5kVAr. 500VCA | 255 | B | 91.65 | 1 | 8445275084096
416464200 | Condensador trifásico XD-EXTRA DUTY. 15kVAr. 500VCA | 255 | B | 105.35 | 1 | 8445275084102
416464260 | Condensador trifásico XD-EXTRA DUTY. 20kVAr. 500VCA | 255 | B | 124.5 | 1 | 8445275084119
416464310 | Condensador trifásico XD-EXTRA DUTY. 25kVAr. 500VCA | 255 | B | 146.39 | 1 | 8445275084126
416464360 | Condensador trifásico XD-EXTRA DUTY. 30kVAr. 500VCA | 255 | B | 165.55 | 1 | 8445275084133
416464370 | Condensador trifásico XD-EXTRA DUTY. 40kVAr. 500VCA | 255 | B | 229.83 | 1 | 8445275084140
416464380 | Condensador trifásico XD-EXTRA DUTY. 50kVAr. 500VCA | 255 | B | 300.98 | 1
HYAPF400V100A4L | Filtro de potencia activa 100A 70Kvar para compensacion de armonicos | 256 | B | 0 | 1
HYAPF400V150A4L | Filtro de potencia activa 150A 100Kvar para compensacion de armonicos | 256 | B | 0 | 1
HYAPF400V50A4L | Filtro de potencia activa 50A 35Kvar para compensacion de armonicos | 256 | B | 0 | 1
HYAPF400V75A4L | Filtro de potencia activa 75A 50,5Kvar para compensacion de armonicos | 256 | B | 0 | 1
415984050NNNN | REGULADOR DE POTENCIA REACTIVA R5 NFC 96x96mm | 257 | B | 314.7 | 1 | 8445275084560
415984050QNDN | REGULADOR POTENCIA REACTIVA R5 NFC/RADIO/RS485 96x96mm | 257 | B | 378.99 | 1 | 8445275084577
415986080ENDN | REGULADOR DE POTENCIA REACTIVA R8 NFC/RADIO/ETHERNET 96x96mm | 257 | B | 461.67 | 1 | 8445275084591
415986080NNDN | REGULADOR DE POTENCIA REACTIVA R8 NFC 96x96mm | 257 | B | 410.46 | 1 | 8445275084614
415986080QNDN | REGULADOR DE POTENCIA REACTIVA R8 NFC/RADIO/RS485 96x96mm | 257 | B | 383.69 | 1 | 8445275084645
415988140ENNN | REGULADOR DE POTENCIA REACTIVA R14 NFC/ETHERNET/RADIO | 257 | B | 689.71 | 1
415988140QNNN | REGULADOR DE POTENCIA REACTIVA R14 NFC, RS485 y RADIO | 257 | B | 617.04 | 1
PF40-A1H8AZZ0000RI | REGULADOR DE POTENCIA REACTIVA 96X96 110-500V 8 PASOS ALARMAS | 257 | B | 245.31 | 1 | 8445275124754
PF40-B1HAAZZ0000RI | REGULADOR DE POTENCIA REACTIVA 144x144mm 110-550V 12 PASOS ALARMAS | 257 | B | 319.02 | 1 | 8445275124761
RPCF-16-D | REGULADOR DE POTENCIA REACTIVA 16 ESCALONES PARA CONTACTOR ESTATICO | 257 | B | 324.74 | 1
RPCF3-16-J | Controlador de energia reactiva y anticapacitiva conforme nueva CNM 1/4/2021. Trifásico | 257 | B | 306.35 | 1 | 8445275108990

## FV y VE
MARZO DE 2026
Código | Descripción | Página | Clave | PVR | Ud.Emb. | EAN 13
EVD02M10T2 | Manguera de 5m 32A con conector tipo 2. | 0 |  | 300.16 | 0 | 8445275120794
E0340032AT2A | Alargador 5m adicionales Tipo 2 hembra-macho para EVD02 mono/trifásico. No funciona sin manguera | 254 | A | 319.656 | 1 | 8445275119620
E12 | Pedestal para estación de recarga EVD02 (1500x230x150mm) | 254 | A | 232.834 | 1 | 8445275119637
EVD0207RCMSBWJ | Estación recarga 7,4 kW.F+N 230V. 32A. IP65.T2, manguera 5m. Balanceo. RFID, Bluetooth, Wifi y RJ45 | 254 | A | 901.077 | 0 | 8445275119392
EVD0207RCMSBWJT | Estación recarga 7,4 kW.F+N 230V. 32A. IP65. Con base tipo 2. Balanceo. RFID, Bluetooth, Wifi y RJ45 | 254 | A | 811.49 | 0 | 8445275120749
EVD0222RCMSBWJ | Estación recarga 22 kW.3F+N 400V. 32A. IP65.T2, manguera 5m. Balanceo. RFID, Bluetooth, Wifi y RJ45 | 254 | A | 1194.242 | 0 | 8445275119408
EVD0222RCMSBWJT | Estación recarga 22 kW.3F+N 400V. 32A. IP65.Con base tipo 2. Balanceo. RFID, Bluetooth, Wifi y RJ45 | 254 | A | 1068.918 | 0 | 8445275120787
EVE0103 | Cargador portatil monofásico con cable 5m + indicador de carga. 3,7kW, 8-16A. Conector Tipo 2 | 255 | A | 466.021 | 0 | 8445275119415
EVE01SOP | Soporte de pared para cargador portatil EVE0103 | 255 | A | 36.713 | 0 | 8445275120800
MXKYACP07 | Estación recarga ECO VE doméstico. 7kW. 230VCA. 32A. IP54 plástico. Toma tipo 2. 3.5m cable | 255 | A | 431.191 | 1 | 8445275115110
PECVETP2C16 | Protector estación de recarga VE. GOLD. 2P - 16A | 256 | B | 188.106 | 1 | 8445275115301
PECVETP2C16M | Protector estación de recarga VE. MINIATURIZADO. 2P - 16A | 256 | B | 193.072 | 1
PECVETP2C16T | Protector estación de recarga VE. GOLD. 2P - 16A con toma schuko | 256 | A | 211.861 | 1
PECVETP2C20 | Protector estación de recarga VE. GOLD. 2P - 20A | 256 | B | 188.544 | 1 | 8445275115325
PECVETP2C20M | Protector estación de recarga VE. MINITUARIZADO. 2P - 20A | 256 | B | 193.072 | 1
PECVETP2C20T | Protector estación de recarga VE. GOLD. 2P - 20A con toma schuko | 256 | A | 217.9 | 1
PECVETP2C25 | Protector estación de recarga VE. GOLD. 2P - 25A | 256 | B | 174.633 | 1 | 8445275119644
PECVETP2C25M | Protector estación de recarga VE. MINITUARIZADO. 2P - 25A | 256 | B | 193.072 | 1
PECVETP2C25T | Protector estación de recarga VE. GOLD. 2P - 25A con toma schuko | 256 | A | 204.022 | 1
PECVETP2C32 | Protector estación de recarga VE. GOLD. 2P - 32A | 256 | A | 169.189 | 1 | 8445275115349
PECVETP2C32D | Protector estación de recarga VE. GOLD. Doble salida. 2P - 32A | 256 | A | 292.068 | 1
PECVETP2C32M | Protector estación de recarga VE. MINITUARIZADO. 2P - 32A | 256 | B | 193.072 | 1
PECVETP2C32T | Protector estación de recarga VE. GOLD. 2P - 32A con toma schuko | 256 | A | 198.682 | 1 | 8445275119651
PECVETP2C40 | Protector estación de recarga VE. GOLD. 2P - 40A | 256 | B | 173.384 | 1 | 8445275116537
PECVETP2C40D | Protector estación de recarga VE. GOLD. Doble salida. 2P - 40A | 256 | A | 291.426 | 1
PECVETP2C40M | Protector estación de recarga VE. MINITUARIZADO. 2P - 40A | 256 |  | 193.072 | 0
PECVETP2C40T | Protector estación de recarga VE. GOLD. 2P - 40A con toma schuko | 256 | B | 202.797 | 1 | 8445275119873
PECVETP2C50 | Protector estación de recarga VE. GOLD. 2P - 50A | 256 | B | 193.635 | 1 | 8445275115370
PECVETP2C50T | Protector estación de recarga VE. GOLD. 2P - 50A con toma schuko | 256 | A | 223.291 | 1
PECVETP2C63 | Protector estación de recarga VE. GOLD. 2P - 63A | 256 | B | 181.378 | 1 | 8445275115394
PECVETP2C63T | Protector estación de recarga VE. GOLD. 2P - 63A con toma schuko | 256 | A | 210.638 | 1
PECVETP4C16 | Protector estación de recarga VE. GOLD. 4P - 16A | 256 | B | 319.904 | 1 | 8445275115417
PECVETP4C16D | Protector estación de recarga VE. GOLD. Doble salida. 4P - 16A | 256 | A | 429.945 | 1
PECVETP4C20 | Protector estación de recarga VE. GOLD. 4P - 20A | 256 | B | 321.786 | 1 | 8445275115431
PECVETP4C25 | Protector estación de recarga VE. GOLD. 4P - 25A | 256 | B | 230.798 | 1
PECVETP4C32 | Protector estación de recarga VE. GOLD. 4P - 32A | 256 | A | 233.14 | 1 | 8445275115455
PECVETP4C32D | Protector estación de recarga VE. GOLD. Doble salida. 4P - 32A | 256 | A | 434.68 | 1
PECVETP4C40 | Protector estación de recarga VE. GOLD. 4P - 40A | 256 | B | 232.593 | 1 | 8445275115479
PECVETP4C40D | Protector estación de recarga VE. GOLD. Doble salida. 4P - 40A | 256 | A | 424.049 | 1
PECVETP4C50 | Protector estación de recarga VE. GOLD. 4P - 50A | 256 | B | 340.438 | 1 | 8445275115493
PECVETP4C63 | Protector estación de recarga VE. GOLD. 4P - 63A | 256 | B | 235.521 | 1 | 8445275115516
PECVETPR2C16 | Protector estación de recarga VE. PREMIUM. 2P - 16A. Reconexión inteligente. | 256 | B | 224.991 | 1 | 8445275115530
PECVETPR2C16T | Protector estación de recarga VE. PREMIUM. 2P - 16A. Con reconexión y toma schuko | 256 | A | 249.852 | 1
PECVETPR2C20 | Protector estación de recarga VE. PREMIUM. 2P - 20A. Reconexión inteligente. | 256 | B | 224.991 | 1 | 8445275115554
PECVETPR2C20T | Protector estación de recarga VE. PREMIUM. 2P - 20A. Con reconexión y toma schuko | 256 | A | 249.852 | 1
PECVETPR2C25 | Protector estación de recarga VE. PREMIUM. 2P - 25A. Reconexión inteligente. | 256 | A | 230.632 | 1
PECVETPR2C25T | Protector estación de recarga VE. PREMIUM. 2P - 25A. Con reconexión y toma schuko | 256 | A | 258.468 | 1
PECVETPR2C32 | Protector estación de recarga VE. PREMIUM. 2P - 32A. Reconexión inteligente. | 256 | A | 227.466 | 1 | 8445275116544
PECVETPR2C32D | Protector estación de recarga VE. PREMIUM. Doble salida. 2P - 32A. Reconexión inteligente. | 256 | A | 333.485 | 1
PECVETPR2C32T | Protector estación de recarga VE. PREMIUM. 2P - 32A. Con reconexión y toma schuko | 256 | A | 252.327 | 1
PECVETPR2C40 | Protector estación de recarga VE. PREMIUM. 2P - 40A. Reconexión inteligente. | 256 | B | 227.665 | 1 | 8445275115585
PECVETPR2C40T | Protector estación de recarga VE. PREMIUM. 2P - 40A. Con reconexión y toma schuko | 256 | B | 252.527 | 1
PECVETPR2C50 | Protector estación de recarga VE. PREMIUM. 2P - 50A. Reconexión inteligente. | 256 | B | 228.799 | 1 | 8445275115608
PECVETPR2C50T | Protector estación de recarga VE. PREMIUM. 2P - 50A. Con reconexión y toma schuko | 256 | A | 253.66 | 1
PECVETPR2C63 | Protector estación de recarga VE. PREMIUM. 2P - 63A. Reconexión inteligente. | 256 | B | 237.415 | 1 | 8445275115622
PECVETPR2C63T | Protector estación de recarga VE. PREMIUM. 2P - 63A. Con reconexión y toma schuko | 256 | A | 262.277 | 1
PECVETPR4C16 | Protector estación de recarga VE. PREMIUM. 4P - 16A. Reconexión inteligente. | 256 | C | 313.315 | 1 | 8445275115646
PECVETPR4C16D | Protector estación de recarga VE. PREMIUM. Doble salida. 4P - 16A. Reconexión inteligente. | 256 | A | 499.566 | 1
PECVETPR4C20 | Protector estación de recarga VE. PREMIUM. 4P - 20A. Reconexión inteligente. | 256 | B | 313.315 | 1
PECVETPR4C25 | Protector estación de recarga VE. PREMIUM. 4P - 25A. Reconexión inteligente. | 256 | A | 313.315 | 1
PECVETPR4C32 | Protector estación de recarga VE. PREMIUM. 4P - 32A. Reconexión inteligente. | 256 | A | 313.487 | 1 | 8445275115684
PECVETPR4C32D | Protector estación de recarga VE. PREMIUM. Doble salida. 4P - 32A. Reconexión inteligente. | 256 | A | 505.979 | 1
PECVETPR4C40 | Protector estación de recarga VE. PREMIUM. 4P - 40A. Reconexión inteligente. | 256 | B | 311.255 | 1 | 8445275115707
PECVETPR4C50 | Protector estación de recarga VE. PREMIUM. 4P - 50A. Reconexión inteligente. | 256 | B | 316.258 | 1 | 8445275115721
PECVETPR4C63 | Protector estación de recarga VE. PREMIUM. 4P - 63A. Reconexión inteligente. | 256 | B | 317.595 | 1 | 8445275115745
E50-06D | Estación de recarga 60kW (200-1000V CC). 3F+N+PT 400VCA. CCS2x2. 5m cable. | 258 | C | 35344.562 | 1
E50-06D4G | Estación de recarga 60kW (200-1000V CC). 3F+N+PT 400VCA. CCS2x2. 5m cable. 4G | 258 | C | 35596.717 | 1
E50-06DCMS | Estación de recarga 60kW (200-1000V CC). 3F+N+PT 400VCA. CCS2x2. 5m cable + brazo articulado. | 258 | C | 37915.687 | 1
E50-06DCMS4G | Estación de recarga 60kW (200-1000V CC). 3F+N+PT 400VCA. CCS2x2. 5m cable + brazo articulado. 4G | 258 | C | 38174.012 | 1
E50-06DCMSPOS | Estación de recarga 60kW (200-1000V CC). 3F+N+PT 400VCA. CCS2x2. 5m cable + brazo articulado. TPV | 258 | C | 41767.939 | 1
E50-06DCMSPOS4G | Estación de recarga 60kW(200-1000V CC). 3F+N+PT 400VCA. CCS2x2. 5m cable + brazo articulado. TPV. 4G | 258 | C | 42026.264 | 1 | 8445275027826
E50-06DPOS | Estación de recarga 60kW (200-1000V CC). 3F+N+PT 400VCA. CCS2x2. 5m cable. TPV | 258 | C | 39104.36 | 1
E50-06DPOS4G | Estación de recarga 60kW (200-1000V CC). 3F+N+PT 400VCA. CCS2x2. 5m cable. TPV. 4G | 258 | C | 39356.515 | 1
E50-09D | Estación de recarga 90kW (200-1000V CC). 3F+N+PT 400VCA. CCS2x2. 5m cable. | 258 | C | 43973.947 | 1
E50-09D4G | Estación de recarga 90kW (200-1000V CC). 3F+N+PT 400VCA. CCS2x2. 5m cable. 4G | 258 | C | 44226.072 | 1
E50-09DCMS | Estación de recarga 90kW (200-1000V CC). 3F+N+PT 400VCA. CCS2x2. 5m cable + brazo articulado. | 258 | C | 46757.239 | 1
E50-09DCMS4G | Estación de recarga 90kW (200-1000V CC). 3F+N+PT 400VCA. CCS2x2. 5m cable + brazo articulado. 4G | 258 | C | 47015.594 | 1
E50-09DCMSPOS | Estación de recarga 90kW (200-1000V CC). 3F+N+PT 400VCA. CCS2x2. 5m cable + brazo articulado. TPV | 258 | C | 50609.491 | 1
E50-09DCMSPOS4G | Estación de recarga 90kW(200-1000V CC). 3F+N+PT 400VCA. CCS2x2. 5m cable + brazo articulado. TPV. 4G | 258 | C | 50867.846 | 1
E50-09DPOS | Estación de recarga 90kW (200-1000V CC). 3F+N+PT 400VCA. CCS2x2. 5m cable. TPV | 258 | C | 47733.745 | 1
E50-09DPOS4G | Estación de recarga 90kW (200-1000V CC). 3F+N+PT 400VCA. CCS2x2. 5m cable. TPV. 4G | 258 | C | 47985.87 | 1
E50-12D | Estación de recarga 120kW (200-1000V CC). 3F+N+PT 400VCA. CCS2x2. 5m cable. | 258 | C | 46406.427 | 1
E50-12D4G | Estación de recarga 120kW (200-1000V CC). 3F+N+PT 400VCA. CCS2x2. 5m cable. 4G | 258 | C | 46658.553 | 1
E50-12DCMS | Estación de recarga 120kW (200-1000V CC). 3F+N+PT 400VCA. CCS2x2. 5m cable + brazo articulado. | 258 | C | 49249.535 | 1
E50-12DCMS4G | Estación de recarga 120kW (200-1000V CC). 3F+N+PT 400VCA. CCS2x2. 5m cable + brazo articulado. 4G | 258 | C | 49507.86 | 1
E50-12DCMSPOS | Estación de recarga 120kW (200-1000V CC). 3F+N+PT 400VCA. CCS2x2. 5m cable + brazo articulado. TPV | 258 | C | 53101.787 | 1
E50-12DCMSPOS4G | Estación de recarga 120kW(200-1000V CC). 3F+N+PT 400VCA. CCS2x2. 5m cable+brazo articulado. TPV. 4G | 258 | C | 53360.112 | 1
E50-12DPOS | Estación de recarga 120kW (200-1000V CC). 3F+N+PT 400VCA. CCS2x2. 5m cable. TPV | 258 | C | 50166.196 | 1
E50-12DPOS4G | Estación de recarga 120kW (200-1000V CC). 3F+N+PT 400VCA. CCS2x2. 5m cable. TPV. 4G | 258 | C | 50418.35 | 1
E50-15D | Estación de recarga 150kW (200-1000V CC). 3F+N+PT 400VCA. CCS2x2. 5m cable. | 258 | C | 48835.183 | 1
E50-15D4G | Estación de recarga 150kW (200-1000V CC). 3F+N+PT 400VCA. CCS2x2. 5m cable. 4G | 258 | C | 49087.308 | 1
E50-15DCMS | Estación de recarga 150kW (200-1000V CC). 3F+N+PT 400VCA. CCS2x2. 5m cable + brazo articulado. | 258 | C | 51738.014 | 1
E50-15DCMS4G | Estación de recarga 150kW (200-1000V CC). 3F+N+PT 400VCA. CCS2x2. 5m cable + brazo articulado. 4G | 258 | C | 51996.339 | 1
E50-15DCMSPOS | Estación de recarga 150kW (200-1000V CC). 3F+N+PT 400VCA. CCS2x2. 5m cable + brazo articulado. TPV | 258 | C | 55590.266 | 1
E50-15DCMSPOS4G | Estación de recarga 150kW(200-1000V CC). 3F+N+PT 400VCA. CCS2x2. 5m cable+brazo articulado. TPV. 4G | 258 | C | 55848.591 | 1
E50-15DPOS | Estación de recarga 150kW (200-1000V CC). 3F+N+PT 400VCA. CCS2x2. 5m cable. TPV | 258 | C | 52594.952 | 1
E50-15DPOS4G | Estación de recarga 150kW (200-1000V CC). 3F+N+PT 400VCA. CCS2x2. 5m cable. TPV. 4G | 258 | C | 52847.106 | 1
E50-18D | Estación de recarga 180kW (200-1000V CC). 3F+N+PT 400VCA. CCS2x2. 5m cable. | 258 | C | 51267.634 | 1
E50-18D4G | Estación de recarga 180kW (200-1000V CC). 3F+N+PT 400VCA. CCS2x2. 5m cable. 4G | 258 | C | 51519.759 | 1
E50-18DCMS | Estación de recarga 180kW (200-1000V CC). 3F+N+PT 400VCA. CCS2x2. 5m cable + brazo articulado. | 258 | C | 54230.279 | 1
E50-18DCMS4G | Estación de recarga 180kW (200-1000V CC). 3F+N+PT 400VCA. CCS2x2. 5m cable + brazo articulado. 4G | 258 | C | 54488.634 | 1
E50-18DCMSPOS | Estación de recarga 180kW (200-1000V CC). 3F+N+PT 400VCA. CCS2x2. 5m cable + brazo articulado. TPV | 258 | C | 58082.531 | 1
E50-18DCMSPOS4G | Estación de recarga 180kW(200-1000V CC). 3F+N+PT 400VCA. CCS2x2. 5m cable+brazo articulado. TPV. 4G | 258 | C | 58340.886 | 1
E50-18DPOS | Estación de recarga 180kW (200-1000V CC). 3F+N+PT 400VCA. CCS2x2. 5m cable. TPV | 258 | C | 55027.432 | 1
E50-18DPOS4G | Estación de recarga 180kW (200-1000V CC). 3F+N+PT 400VCA. CCS2x2. 5m cable. TPV. 4G | 258 | C | 55279.557 | 1
E50-24D | Estación de recarga 240kW (200-1000V CC). 3F+N+PT 400VCA. CCS2x2. 5m cable. | 258 | C | 63044.15 | 1
E50-24D4G | Estación de recarga 240kW (200-1000V CC). 3F+N+PT 400VCA. CCS2x2. 5m cable. 4G | 258 | C | 63296.275 | 1
E50-24DCMS | Estación de recarga 240kW (200-1000V CC). 3F+N+PT 400VCA. CCS2x2. 5m cable + brazo articulado. | 258 | C | 66296.382 | 1
E50-24DCMS4G | Estación de recarga 240kW (200-1000V CC). 3F+N+PT 400VCA. CCS2x2. 5m cable + brazo articulado. 4G | 258 | C | 66554.737 | 1
E50-24DCMSPOS | Estación de recarga 240kW (200-1000V CC). 3F+N+PT 400VCA. CCS2x2. 5m cable + brazo articulado. TPV | 258 | C | 70148.634 | 1
E50-24DCMSPOS4G | Estación de recarga 240kW(200-1000V CC). 3F+N+PT 400VCA. CCS2x2. 5m cable+brazo articulado. TPV. 4G | 258 | C | 70406.959 | 1
E50-24DPOS | Estación de recarga 240kW (200-1000V CC). 3F+N+PT 400VCA. CCS2x2. 5m cable. TPV | 258 | C | 66803.948 | 1
E50-24DPOS4G | Estación de recarga 240kW (200-1000V CC). 3F+N+PT 400VCA. CCS2x2. 5m cable. TPV. 4G | 258 | C | 67056.073 | 1
DDZY422-D2WIFI | Meter WiFi para monitorización de vertido y consumo de red en inst. FV. Monofasicas. | 261 | B | 260.258 | 1 | 8445275124990
REPVMI1000G3EU230 | Microinversor Solar 2 MPPT + WiFi + Zigbee. 230VAC. Pn: 1000W; PV: 1100W. F+N. | 261 | B | 352.762 | 1 | 8445275114588
REPVMI2000G3EU230 | Microinversor Solar 4 MPPT + WiFi + Zigbee. 230VAC. Pn: 2000W; PV: 2200W. F+N. | 261 | B | 498.557 | 1 | 8445275114595
REPVMICAP | Tapa para conector microinversor REPVMI | 261 | B | 1.366 | 0 | 8445275124952
REPVMIFEM | Conector hembra para microinversores REPVMI | 261 | B | 12.02 | 0 | 8445275124945
REPVI003G | Inversor FV de autoconsumo 1MPPT+Int. IP65. Wi-Fi. 100-500VDC. Pn: 3kW;PV: 3,6kW. F+N230V. 50-60Hz. | 262 | B | 596.986 | 1 | 8445275112126
REPVI006G | Inversor FV de autoconsumo 2 MPPT + Int. IP65. Wi-Fi. 100-500VDC. Pn: 6kW; PV: 6.6kW. F+N 230V. | 262 | B | 903.223 | 1 | 8445275112157
REPVI010G03 | Inversor FV de autoconsumo 2 MPPT + Int. IP65. Wi-Fi. 200-800VDC. Pn: 10kVA; PV: 12kW. 3x400V+N. | 263 | B | 1392.975 | 1 | 8445275112225
REPVI015G03 | Inversor FV de autoconsumo 2 MPPT + Int. IP65. Wi-Fi. 200-800VDC. Pn: 15kVA; PV: 18kW. 3x400V+N. | 263 | B | 1987.86 | 1 | 8445275112249
REPVI020G04 | Inversor FV de autoconsumo 2 MPPT + Int. IP65. Wi-Fi. 200-850VDC. Pn: 20kW; PV: 26kW. 3x400V+N. | 264 | B | 2303.595 | 1 | 8445275124426
REPVI030G04 | Inversor FV de autoconsumo 2 MPPT + Int. IP65. Wi-Fi. 200-850VDC. Pn: 30kW; PV: 39kW. 3x400V+N. | 264 | B | 3116.478 | 1 | 8445275124433
REPVI060G | Inversor FV de autoconsumo 4 MPPT + Int. IP65. Wi-Fi. 200-850VDC. Pn: 60kW; PV: 97,5kW. 3x400V+N. | 265 | B | 5005.257 | 1 | 8445275112317
REPVI100G | Inversor FV de autoconsumo 6 MPPT + Int. IP65. Wi-Fi. 200-850VDC. Pn: 100kW; PV: 150kW. 3x400V+N. | 266 | B | 6541.736 | 1 | 8445275124440
REPVHI005SG03LP1EU | Inversor híbrido MPPT + WiFi + backup + TI. IP65. 48VDC/230VAC. Pn: 5kW; PV: 6.5kW. F+N. | 267 | B | 2124.976 | 1 | 8445275124457
REPVHI008SG01LP1EU | Inversor híbrido MPPT + WiFi + backup + TI. IP65. 48VDC/230VAC. Pn: 8kW; PV: 14kW. F+N. | 268 | B | 3577.399 | 1 | 8445275124464
REPVHI010SG04LP3EU | Inversor híbrido MPPT +WiFi + backup + TI. IP65. 48VDC/230VAC. Pn: 10kW; PV: 13kW. 3x400V+N. | 269 | B | 4795.979 | 1 | 8445275124471
RELIBSEG5 | Batería de Litio montaje rack 19'' 3U. IP20. 51,2V. 5,12kWh. 100Ah. CAN2.0/RS485. G; 10 años. | 270 | B | 3189.397 | 1
MG-CD10 | Montor de control y protección de string. Incluye captadores. Nº string: 10 | 271 | C | 393.893 | 1
MG-CD12 | Montor de control y protección de string. Incluye captadores. Nº string: 12 | 271 | C | 403.482 | 1
MG-CD14 | Montor de control y protección de string. Incluye captadores. Nº string: 14 | 271 | C | 449.792 | 1
MG-CD16 | Montor de control y protección de string. Incluye captadores. Nº string: 16 | 271 | C | 458.913 | 1
MG-CD22 | Montor de control y protección de string. Incluye captadores. Nº string: 22 | 271 | C | 711.226 | 1
MG-CD4 | Montor de control y protección de string. Incluye captadores. Nº string: 4 | 271 | C | 257.926 | 1
MG-CD6 | Montor de control y protección de string. Incluye captadores. Nº string: 6 | 271 | C | 299.532 | 1
MG-CD8 | Montor de control y protección de string. Incluye captadores. Nº string: 8 | 271 | C | 303.872 | 1
CL30-1NZ0000000000 | Pinza amperimétrica con amplio rango de mediciones en CC y CA 1000A/1000VDC | 272 | A | 358.65 | 1 | 8445275116636
CL40-1NZ0000000000 | Pinza amperimétrica para instalaciones solares 1500A, 1500Vdc/1000Vac | 272 | A | 236.5 | 1 | 8445275116629
MGPV0K5V2P11 | Cuadro de protección 500VDC - 2P. Plástica. String: 1 entrada + 1 salida | 273 | A | 250.593 | 1 | 8445275093166
MGPV0K5V2P21 | Cuadro de protección 500VDC - 2P. Plástica. String: 2 entradas + 1 salida | 273 | B | 280.881 | 1 | 8445275093173
MGPV0K5V2P22 | Cuadro de protección 500VDC - 2P. Plástica. String: 2 entradas + 2 salida | 273 | A | 407.939 | 1 | 8445275093180
MGPV0K5V2P31 | Cuadro de protección 500VDC - 2P. Plástica. String: 3 entradas + 1 salida | 273 | B | 307.077 | 1 | 8445275093197
MGPV0K5V2P41 | Cuadro de protección 500VDC - 2P. Plástica. String: 4 entradas + 1 salida | 273 | B | 318.512 | 1 | 8445275093203
MGPV0K5V2P42 | Cuadro de protección 500VDC - 2P. Plástica. String: 4 entradas + 2 salidas | 273 | B | 423.592 | 1 | 8445275093210
MGPV1K0V4P11 | Cuadro de protección 1000VDC - 4P. Plástica. String: 1 entrada + 1 salida | 273 | A | 282.171 | 1 | 8445275093227
MGPV1K0V4P21 | Cuadro de protección 1000VDC - 4P. Plástica. String: 2 entradas + 1 salida | 273 | B | 326.946 | 1 | 8445275093234
MGPV1K0V4P22 | Cuadro de protección 1000VDC - 4P. Plástica. String: 2 entradas + 2 salidas | 273 | A | 444.081 | 1 | 8445275093241
MGPV1K0V4P31 | Cuadro de protección 1000VDC - 4P. Plástica. String: 3 entradas + 1 salida | 273 | A | 363.982 | 1 | 8445275093258
MGPV1K0V4P41 | Cuadro de protección 1000VDC - 4P. Plástica. String: 4 entradas + 1 salida | 273 | A | 372.54 | 1 | 8445275093265
MGPV1K0V4P42 | Cuadro de protección 1000VDC - 4P. Plástica. String: 4 entradas + 2 salidas | 273 | A | 448.646 | 1 | 8445275093272
MGPVM1K0V4P101 | Cuadro de protección 1000 VDC - 4P. Metálica. String: 10 entradas + 1 salida | 274 | C | 1240.982 | 1 | 8445275093289
MGPVM1K0V4P121 | Cuadro de protección 1000 VDC - 4P. Metálica. String: 12 entradas + 1 salida | 274 | C | 1283.972 | 1 | 8445275093296
MGPVM1K0V4P141 | Cuadro de protección 1000 VDC - 4P. Metálica. String: 14 entradas + 1 salida | 274 | C | 1326.936 | 1 | 8445275093302
MGPVM1K0V4P161 | Cuadro de protección 1000 VDC - 4P. Metálica. String: 16 entradas + 1 salida | 274 | C | 1435.538 | 1 | 8445275093319
MGPVM1K0V4P41 | Cuadro de protección 1000 VDC - 4P. Metálica. String: 4 entradas + 1 salida | 274 | C | 954.148 | 1 | 8445275093326
MGPVM1K0V4P61 | Cuadro de protección 1000 VDC - 4P. Metálica. String: 6 entradas + 1 salida | 274 | C | 975.63 | 1 | 8445275093333
MGPVM1K0V4P62 | Cuadro de protección 1000 VDC - 4P. Metálica. String: 6 entradas + 2 salidas | 274 | C | 1233.441 | 1 | 8445275093340
MGPVM1K0V4P63 | Cuadro de protección 1000 VDC - 4P. Metálica. String: 6 entradas + 3 salidas | 274 | C | 1687.544 | 1 | 8445275093357
MGPVM1K0V4P81 | Cuadro de protección 1000 VDC - 4P. Metálica. String: 8 entradas + 1 salida | 274 | C | 1168.995 | 1 | 8445275093364
MGPVM1K0V4P82 | Cuadro de protección 1000 VDC - 4P. Metálica. String: 8 entradas + 2 salidas | 274 | C | 1664.127 | 1 | 8445275093371
MGPVMM1K0V4P101 | Cuadro de protección 1000 VDC - 4P. Metálica. Con monitoreo. String: 10 entradas + 1 salida | 274 | C | 1541.758 | 1 | 8445275093388
MGPVMM1K0V4P121 | Cuadro de protección 1000 VDC - 4P. Metálica. Con monitoreo. String: 12 entradas + 1 salida | 274 | B | 1649.169 | 1 | 8445275093395
MGPVMM1K0V4P141 | Cuadro de protección 1000 VDC - 4P. Metálica. Con monitoreo. String: 14 entradas + 1 salida | 274 | C | 1713.641 | 1 | 8445275093401
MGPVMM1K0V4P161 | Cuadro de protección 1000 VDC - 4P. Metálica. Con monitoreo. String: 16 entradas + 1 salida | 274 | C | 1800.76 | 1 | 8445275093418
MGPVMM1K0V4P41 | Cuadro de protección 1000 VDC - 4P. Metálica. Con monitoreo. String: 4 entradas + 1 salida | 274 | C | 1267.798 | 1 | 8445275093425
MGPVMM1K0V4P61 | Cuadro de protección 1000 VDC - 4P. Metálica. Con monitoreo. String: 6 entradas + 1 salida | 274 | C | 1340.852 | 1 | 8445275093432
MGPVMM1K0V4P62 | Cuadro de protección 1000 VDC - 4P. Metálica. Con monitoreo. String: 6 entradas + 2 salidas | 274 | C | 1813.486 | 1 | 8445275093449
MGPVMM1K0V4P63 | Cuadro de protección 1000 VDC - 4P. Metálica. Con monitoreo. String: 6 entradas + 3 salidas | 274 | C | 2417.989 | 1 | 8445275093456
MGPVMM1K0V4P81 | Cuadro de protección 1000 VDC - 4P. Metálica. Con monitoreo. String: 8 entradas + 1 salida | 274 | C | 1426.781 | 1 | 8445275093463
MGPVMM1K0V4P82 | Cuadro de protección 1000 VDC - 4P. Metálica. Con monitoreo. String: 8 entradas + 2 salidas | 274 | C | 2158.243 | 1 | 8445275093470
MGAC10K33A030 | Cuadro protección salida inversor trfásico 10kW. Magneto+dif cl.A 30mA+sobretensión | 275 | A | 447.849 | 1
MGAC16K33A030 | Cuadro protección salida inversor trfásico 16kW. Magneto+dif cl.A 30mA+sobretensión | 275 | A | 459.047 | 1
MGAC20K33A030 | Cuadro protección salida inversor trfásico 20kW. Magneto+dif cl.A 30mA+sobretensión | 275 | A | 473.616 | 1
MGAC25K33A030 | Cuadro protección salida inversor trfásico 25kW. Magneto+dif cl.A 30mA+sobretensión | 275 | A | 578.889 | 1
MGAC2K11A030 | Cuadro de protección salida inversor 2kW monofasico IM+ID cla A 30mA+ sobretensiones | 275 | A | 272.615 | 1
MGAC30K33A030 | Cuadro protección salida inversor trfásico 30kW. Magneto+dif cl.A 30mA+sobretensión | 275 | A | 599.278 | 1
MGAC3K11A030 | Cuadro de protección salida inversor 3kW monofasico IM+ID cla A 30mA + sobretensiones | 275 | A | 272.615 | 1
MGAC40K33A030 | Cuadro protección salida inversor trfásico 40kW. Magneto+dif cl.A 30mA+sobretensión | 275 | C | 846.424 | 1
MGAC5K11A030 | Cuadro de protección salida inversor 5-6kW monofasico IM+ID cla A 30mA + sobretensiones | 275 | A | 272.759 | 1
MGAC5K33A030 | Cuadro protección salida inversor trfásico 5-6kW. Magneto+dif cl.A 30mA+sobretensión | 275 | A | 447.849 | 1
MGAC60K33A030 | Cuadro protección salida inversor trfásico 60kW. Magneto+dif cl.A 30mA+sobretensión | 275 | C | 878.826 | 1
MGAC6K11A030 | Cuadro de protección salida inversor 6kW monofasico IM+ID cla A 30mA+ sobretensiones | 275 | A | 275.966 | 1
MGAC8K11A030 | Cuadro de protección salida inversor 8kW monofasico IM+ID cla A 30mA+ sobretensiones | 275 | A | 337.121 | 1
MC4-1.5K/10-PV-N | Conector MC4 hembra para panel fotovoltaico. Cable: 8-10mm2. 60-80A, 1500VDC | 276 | A | 2.132 | 100 | 8445275097782
MC4-1.5K/10-PV-P | Conector MC4 macho para panel fotovoltaico. Cable: 8-10mm2. 60-80A, 1500VDC | 276 | A | 2.132 | 100 | 8445275097775
MC4-1.5K-CB-N | Conector MC4 hembra para caja de string. Cable: 2.5-6mm2. 30A, 1500VDC | 276 | B | 1.195 | 10 | 8445275097195
MC4-1.5K-CB-P | Conector MC4 macho para caja de string. Cable: 2.5-6mm2. 30A, 1500VDC | 276 | B | 1.195 | 10 | 8445275097188
MC4-1.5K-PV-N | Conector MC4 hembra para panel fotovoltaico. Cable: 2.5-6mm2. 30A, 1500VDC | 276 | A | 1.195 | 10 | 8445275097171
MC4-1.5K-PV-P | Conector MC4 macho para panel fotovoltaico. Cable: 2.5-6mm2. 30A, 1500VDC | 276 | A | 1.195 | 10 | 8445275097164
MC4-10-PV-N | Conector MC4 hembra para panel fotovoltaico. Cable: 8-10mm2. 60-80A, 1000VDC | 276 | A | 1.71 | 100 | 8445275097768
MC4-10-PV-P | Conector MC4 macho para panel fotovoltaico. Cable: 8-10mm2. 60-80A, 1000VDC | 276 | A | 1.71 | 100 | 8445275097751
MC4-2.5/6-CB-N | Conector MC4 hembra para caja de string. Cable: 2.5-6mm2. 30A, 1000VDC | 276 | A | 0.843 | 10 | 8445275097126
MC4-2.5/6-CB-P | Conector MC4 macho para caja de string. Cable: 2.5-6mm2. 30A, 1000VDC | 276 | A | 0.843 | 10 | 8445275097119
MC4-2.5/6-PV-N | Conector MC4 hembra para panel fotovoltaico. Cable: 2.5-6mm2. 30A, 1000VDC | 276 | A | 0.867 | 10 | 8445275097102
MC4-2.5/6-PV-P | Conector MC4 macho para panel fotovoltaico. Cable: 2.5-6mm2. 30A, 1000VDC | 276 | A | 0.867 | 10 | 8445275097096
MC4CAP-N | Tapon para MC4 hembra | 276 | B | 0.211 | 500 | 8445275097218
MC4CAP-P | Tapon para MC4 macho | 276 | B | 0.164 | 500 | 8445275097201
MC4-Y-1-2 | Kit conector MC4 (machos/hembras) con derviación flexible 1-2. Cable: 2.5-6mm2. 300mm. 30A, 1000VDC | 276 | A | 8.481 | 1 | 8445275097133
MC4-Y-1-3 | Kit conector MC4 (machos/hembras) con derviación flexible 1-3. Cable: 2.5-6mm2. 300mm. 30A, 1000VDC | 276 | B | 14.268 | 1 | 8445275097140
MC4-Y-1-4 | Kit conector MC4 (machos/hembras) con derviación flexible 1-4. Cable: 2.5-6mm2. 750mm. 30A, 1000VDC | 276 | B | 24.506 | 1 | 8445275097157
A-2546B | Engastadora avanzada de conectores MC4 | 277 | A | 60.82 | 1 | 8445275097225
LY-2546B | Engastadora de conectores MC4 | 277 | A | 38.539 | 1 | 8445275097232
MC4W | Llaves de montaje y ajuste MC4 | 277 | B | 5.412 | 1 | 8445275097263
TKPV4 | Kit de herramientas de fotovoltaica | 277 | B | 137.453 | 1 | 8445275097270
WS2546-A | Peladora de cables automática para MC4 | 277 | A | 27.177 | 1 | 8445275097249
WS2546-M | Peladora de cables para MC4 | 277 | A | 12.112 | 1 | 8445275097256
RECMVE40W1274 | Estación recarga VE SYNAPSE. 7,4kW. 1F+N 230VAC 32A. IP54 ABS. Tipo 2 con base. RFID+WiFi+Bluetooth | 280 | B | 1015.334 | 1 | 8445275117480
RECMVE40W2274 | Estación recarga VE SYNAPSE. 7,4kW. 1F+N 230VAC 32A. IP54 ABS. Tipo 2. 5m cable. RFID+WiFi+Bluetooth | 280 | A | 951.881 | 1 | 8445275117442
RECTVE40W1222 | Estación recarga VE SYNAPSE. 22kW. 3F+N 415VAC 32A. IP54 ABS. Tipo 2 con base. RFID+WiFi+Bluetooth | 280 | B | 1312.192 | 1 | 8445275117497
RECTVE40W2222 | Estación recarga VE SYNAPSE. 22kW. 3F+N 415VAC 32A. IP54 ABS. Tipo 2. 5m cable. RFID+WiFi+Bluetooth | 280 | A | 1230.194 | 1 | 8445275117459
REVEMOD1 | Sensor Modbus inteligente para balanceo de instalación en VE. 1F+N 230VAC. Hasta 100A | 281 | A | 89.957 | 1 | 8445275117466
REVEMOD1T | Sensor Modbus inteligente para balanceo de instalación en VE. 3F+N 415VAC. Hasta 100A | 281 | C | 269.1 | 1 | 8445275117565
REVEMOD2 | Sensor Modbus inteligente de excedente de FV para VE. 1F+N 230VAC. Hasta 100A | 281 | A | 89.957 | 1 | 8445275117473
REVEMOD2T | Sensor Modbus inteligente de excedente de FV para VE. 3F+N 415VAC. Hasta 100A | 281 | C | 269.1 | 1 | 8445275117572
REVERF003 | Tarjeta RFID de proximidad SYNAPSE para cargador VE RECMVE40 y RECMTVE40 | 281 | B | 36.658 | 1 | 8445275117534
CCPHL | Soporte y bloqueo de la toma de cable de carga | 282 | B | 24.228 | 1 | 8445275116797
REVEADP001 | Adaptador de manguera Tipo 1 a VE con toma Tipo 2 (IEC62196 a SAEJ1772) | 282 | B | 341.017 | 1 | 8445275117541
REVEADP002 | Adaptador de manguera Tipo 2 a VE con toma Tipo 1 (SAEJ1772 a IEC62196) | 282 | B | 341.017 | 1 | 8445275117558
REVEBAG01 | Funda protectora para manguera de carga | 282 | B | 61.113 | 1 | 8445275117527
REVEC1272 | Manguera de carga tipo 2. 5m. 32A. 1F+N 230VAC | 282 | B | 365.834 | 1 | 8445275117503
REVEC3222 | Manguera de carga tipo 2. 5m. 32A. 3F+N 415VAC | 282 | B | 431.625 | 1 | 8445275117510
REVEEVSE | Kit adaptador para la comprobación de puntos de recarga VE | 282 | B | 1555.776 | 1 | 8445275117596
REVEPPD | Pedestal doble para cargador VE RECMVE40 y RECMTVE40 | 282 | B | 1454.483 | 1 | 8445275117589
VTB-FP132-TC2 | Boquerel de carga de estándar europeo Tipo 2. Monofásica. 32A. IP44 | 282 | B | 307.124 | 1 | 8445275116728
VTB-FP332-TC2 | Boquerel de carga de estándar europeo Tipo 2. Trifásica. 32A. IP44 | 282 | C | 380.639 | 1 | 8445275116735
VTC-FSB132-T2 | Toma de carga para empotrar Tipo 2. Monofásica. 32A | 282 | B | 173.67 | 1 | 8445275116667
VTC-FSB132-T2-FL | Toma de carga para empotrar Tipo 2. Monofásica. 32A. Con bloqueo electrónico | 282 | B | 249.055 | 1 | 8445275116773
VTC-FSB332-T2 | Toma de carga para empotrar Tipo 2. Trifásica. 32A | 282 | B | 173.67 | 1 | 8445275116766
VTC-FSB332-T2-FL | Toma de carga para empotrar Tipo 2. Trifásica. 32A. Con bloqueo electrónico | 282 | B | 249.055 | 1 | 8445275116780
E32T21-C | Limitador de potencia VE (10 a 32A). Conexión manguera | 284 | B | 213.466 | 1 | 8445275116803
E32T21-CD | Control dinámico de potencia para cargador VE monofásico de 7kW + TI | 284 | A | 279.454 | 1 | 8445275116827
E32T21-CR | Limitador de potencia VE (10 a 32A). Control RFID. Conexión manguera | 284 | C | 279.454 | 1 | 8445275116834
E32T21-CU | Limitador de potencia VE (10 a 32A). Monitorización de corriente residual. Conexión manguera | 284 | C | 330.822 | 1 | 8445275116810
E32T21-S | Limitador de potencia VE (10 a 32A). Conexión toma de carga | 284 | B | 213.466 | 1 | 8445275116650
E32T21-SD | Control dinámico de potencia CDP + limitador de potencia VE (20 a 60A). Conexión toma de carga | 284 | C | 279.454 | 1 | 8445275116858
E32T21-SR | Limitador de potencia VE (10 a 32A). Control RFID. Conexión toma de carga | 284 | C | 279.454 | 1 | 8445275116865
E32T21-SU | Limitador de potencia VE (10 a 32A). Monitorización de corriente residual. Conexión toma de carga | 284 | C | 330.822 | 1 | 8445275116841